## 表紙
HPE ProLiant サーバー
SSD仕様比較表
2024年3月21日版
記載内容は予告なく変更する場合がございます。

## はじめに
SSD 仕様比較表利用方法
標準では「SSD, NVMe, M.2」シートに、種類 → 容量 → DWPD* → 価格の順に並べ替えたものを掲載しています。
各項目にあるプルダウンを使用することで、必要な物だけの抽出や、昇順/降順の並べ替えが可能です。
2017年1月以降に販売終了した過去製品の確認にもご利用頂けます。
(デフォルトでは発表月の列を販売終了製品非表示にフィルタリング設定しています。)
製品名にMulti VendorとあるSSDは、複数のドライブ製造元から供給を受けるSSD製品です。
Multi Vendor SSDは、複数の製造元より供給されるため、単一製造元で供給されるHPE SSD製品より、安定した供給と長い販売期間での提供が可能です。
なお、Multi Vendor SSDは製造元によって性能に差異があるため、各製造元モデルの最小性能 (DWPD、IOPS、Sequential) と最大消費電力を本製品の仕様としています。
製品名にSelf-encryptingとあるドライブは、コントローラーに依存することなく、ドライブ自体で暗号化する機能を実装した
自己暗号化ドライブ(SED：Self Encrypting Drive)です。
製品名に「FIPS」とあるドライブは、Trusted Computing Group が標準化したTCG Enterprise (PM6) / Opal (CM6) に準拠した
自己暗号化ドライブを実装し、米国標準技術研究所のSEDセキュリティ要件となるFIPS140-2に準拠したドライブです。
製品名にDSとあるドライブは、HPE独自の技術となる、ファームウェアの改ざんやウィルスの混入など
外部からの攻撃を防止するための電子署名付きファームウェアDigitally Signed Firmware (DS) を実装し、
セキュリティ機能が強化されたドライブです。
2020年10月に製品名称変更となったドライブおよびそれ以降の新製品ドライブも、DS Firmwareの対象品です。
本資料には製品型番の末尾がB21の製品のみ掲載しています。
末尾がH21とK21の製品の仕様確認の際は、末尾B21の製品と同一製品になりますので、末尾の型番を読み替えてご利用ください。
*：DWPD = Drive Writes Per Dayの略。
5年の間、1日にドライブの全容量を書き換えできる回数によりSSDの耐久性を示す指標。
例えば、3DWPDの耐久性をもつ1.92TBのSSDでは、1.92TBの全領域を5年間にわたり
毎日3回書き換えることが可能な耐久性を持つことを表します。
製品カテゴリ名
VRO (Very Read Optimized)： 低コストで読み取り速度を重視した大容量エントリークラスのSSD (1DWPD以下)
RI (Read Intensive)： コストと容量を重視するエントリークラスのSSD (1DWPD以下)
MU (Mixed Use)： 耐久性と読み書き性能のバランスを重視するスタンダードクラスのSSD (1DWPD以上、10DWPD未満)
WI (Write Intensive)：耐久性と読書き性能に優れたハイエンドモデルのSSD (10DWPD以上)
HPE SSD製品ポートフォリオ
| 種類 | Very Read Optimized (VRO) | Read Intensive (RI) | Mixed Use (MU) | Write Intensive (WI)
| 特徴 | エントリー | エントリー | スタンダード | ハイスペック
|  | 低コストで読み込み速度を重視した 大容量エントリーモデル | コスト重視の エントリーモデル | コストと性能のバランスに優れた 大容量スタンダードモデル | 高速データアクセス、 かつ耐久性に優れる ハイエンドモデル
| 性能 | 読み込み重視 | 読み込み中心 | 読み書き両方の高速化 | 読み込み/書き込み双方の高速化 さらに書き込み中心
| おすすめの 使用環境 | AI、リアルタイム分析などの ワークロードで、HDDの 代わりに適した製品 | システムディスク、 OSブート用として | データベース、ファイルサーバー などのデータ領域用 | データベース、キャッシュ領域用 として、OLTP、ビックデータ
| 耐久性 (DWPD) | 1DWPD以下 | 1DWPD以下 | 1DWPD以上～10DWPD未満 | 10DWPD以上
| 保証期間 | 3年または保証使用量に達したときのいずれか早い方（保証使用量に到達した場合は、修理サービス対象から除外） SSDの標準保証・保守の詳細は下記Webサイトを参照ください。
https://h50146.www5.hpe.com/products/servers/proliant/storage/diskstorage.html
SSDの標準保証・保守の詳細はこちら
SSDの種類 |  | BC(Basic Carrier) ドライブベイ搭載モデル | SC(Smart Carrier) ドライブベイ搭載モデル | LP(Low Profile Carrier) ドライブベイ搭載モデル |  | PCIeスロット搭載モデル
|  | SFF BC SSD | SFF/LFF SC SSD | LFF LP SSD |  | NVMe PCIe ワークロード アクセラレータ
NVMe SFF SC SSD
SATA ソリッドステート M.2
|  |  | uFF(マイクロフォームファクター) SC SSD |  |  | SATA ソリッドステート M.2(Blade用)
BC(Basic Carrier) / LP(Low Profile Carrier) の特長
LEDで表現できる項目はSCと同等。物理的には、SCとは非互換
SC(Smart Carrier) の特長
ディスクステータスが分かり易い視認性に優れたインジケーターを装備。ヒューマンエラーの低減を実現
|  |  | Smart Carrier インジケーター説明 |  | Smart Carrier インジケーター表示例
NVMe Smart Carrier インジケーター説明
関連資料
QuickSpecs
https://www.hpe.com/h20195/v2/gethtml.aspx?docname=a00001288enw
SC SSD (Smart Carrier SSD)
https://support.hpe.com/hpsc/doc/public/display?docId=emr_na-c03509404

## SSD,NVMe,M.2
発表月 | カテゴリ | 種類 | 容量 (GB) | Vendor | 製品名 | 製品番号 | 税抜価格 （） | DWPD | 保証使用量 (TB) | SED対応 | Random Reads (IOPS) | Random Write (IOPS) | Sequential Reads (MiB/s) | Sequential Write (MiB/s) | Power Idle Time (Watts) | Power Random Read (Watts) | Power Random Write (Watts) | Power Sequential Read (Watts) | Power Sequential Write (Watts) | Power Random R/W (Watts) | Power MAX (Watts) | 備考 | 旧製品名
2019/08 | RI(Read Intensive) | SATA SFF SC | 240 | Multi Vendor | HPE 240GB SATA 6G Read Intensive SFF SC Multi Vendor SSD | P18420-B21 | 46000 | 0.8 | 350 |  | 57000 | 14000 | 505 | 255 | 1.07 | 1.63 | 1.63 | 1.73 | 2.14 | 1.63 | 2.14 | Multi Vendor供給製品のため、性能値はMinimum値を記載 | 240GB RI SC 2.5型 6G SATA DS MV ソリッドステートドライブ
2019/08 | RI(Read Intensive) | SATA SFF SC | 480 | Multi Vendor | HPE 480GB SATA 6G Read Intensive SFF SC Multi Vendor SSD | P18422-B21 | 66000 | 0.5 | 430 |  | 65000 | 15000 | 510 | 300 | 1.4 | 1.87 | 1.87 | 2.45 | 2.72 | 1.87 | 2.72 | Multi Vendor供給製品のため、性能値はMinimum値を記載 | 480GB RI SC 2.5型 6G SATA DS MV ソリッドステートドライブ
2019/08 | RI(Read Intensive) | SATA SFF SC | 960 | Multi Vendor | HPE 960GB SATA 6G Read Intensive SFF SC Multi Vendor SSD | P18424-B21 | 109000 | 0.8 | 1400 |  | 58500 | 29000 | 515 | 480 | 1.42 | 1.76 | 1.76 | 1.6 | 3.37 | 1.76 | 3.37 | Multi Vendor供給製品のため、性能値はMinimum値を記載 | 960GB RI SC 2.5型 6G SATA DS MV ソリッドステートドライブ
2019/08 | RI(Read Intensive) | SATA SFF SC | 1920 | Multi Vendor | HPE 1.92TB SATA 6G Read Intensive SFF SC Multi Vendor SSD | P18426-B21 | 216000 | 0.8 | 2800 |  | 55500 | 24000 | 520 | 470 | 1.45 | 1.74 | 1.74 | 1.44 | 3.31 | 1.74 | 3.31 | Multi Vendor供給製品のため、性能値はMinimum値を記載 | 1.92TB RI SC 2.5型 6G SATA DS MV ソリッドステートドライブ
2019/08 | RI(Read Intensive) | SATA SFF SC | 3840 | Multi Vendor | HPE 3.84TB SATA 6G Read Intensive SFF SC Multi Vendor SSD | P18428-B21 | 432000 | 0.5 | 3400 |  | 54000 | 21000 | 510 | 480 | 0.9 | 3.4574 | 3.4574 | 2.47 | 3.88 | 3.4574 | 3.88 | Multi Vendor供給製品のため、性能値はMinimum値を記載 | 3.84TB RI SC 2.5型 6G SATA DS MV ソリッドステートドライブ
2019/08 | RI(Read Intensive) | SATA SFF SC | 7680 | Multi Vendor | HPE 7.68TB SATA 6G Read Intensive SFF SC Multi Vendor SSD | P18430-B21 | 863000 | 0.6 | 8400 |  | 54000 | 10000 | 505 | 480 | 1.378 | 3.4574 | 3.4574 | 2.626 | 3.88 | 3.4574 | 3.88 | Multi Vendor供給製品のため、性能値はMinimum値を記載 | 7.68TB RI SC 2.5型 6G SATA DS MV ソリッドステートドライブ
2019/08 | MU(Mixed Use) | SATA SFF SC | 480 | Multi Vendor | HPE 480GB SATA 6G Mixed Use SFF SC Multi Vendor SSD | P18432-B21 | 78000 | 3.5 | 3000 |  | 62000 | 40000 | 510 | 430 | 1.31 | 2.9449 | 2.9449 | 2.32 | 3.33 | 2.9449 | 3.33 | Multi Vendor供給製品のため、性能値はMinimum値を記載 | 480GB MU SC 2.5型 6G SATA DS MV ソリッドステートドライブ
2019/08 | MU(Mixed Use) | SATA SFF SC | 960 | Multi Vendor | HPE 960GB SATA 6G Mixed Use SFF SC Multi Vendor SSD | P18434-B21 | 155000 | 3.4 | 6000 |  | 63000 | 31000 | 520 | 480 | 1.3736 | 2.81 | 2.81 | 3.09 | 3.93 | 2.81 | 3.93 | Multi Vendor供給製品のため、性能値はMinimum値を記載 | 960GB MU SC 2.5型 6G SATA DS MV ソリッドステートドライブ
2019/08 | MU(Mixed Use) | SATA SFF SC | 1920 | Multi Vendor | HPE 1.92TB SATA 6G Mixed Use SFF SC Multi Vendor SSD | P18436-B21 | 309000 | 3.1 | 10000 |  | 59000 | 31000 | 520 | 480 | 1.37 | 3.0414 | 3.0414 | 2.32 | 3.3011 | 3.0414 | 3.3 | Multi Vendor供給製品のため、性能値はMinimum値を記載 | 1.92TB MU SC 2.5型 6G SATA DS MV ソリッドステートドライブ
2019/08 | MU(Mixed Use) | SATA SFF SC | 3840 | Multi Vendor | HPE 3.84TB SATA 6G Mixed Use SFF SC Multi Vendor SSD | P18438-B21 | 618000 | 2.6 | 17600 |  | 56000 | 28000 | 510 | 480 | 1.36 | 3.11 | 3.11 | 2.452 | 3.92 | 3.11 | 3.92 | Multi Vendor供給製品のため、性能値はMinimum値を記載 | 3.84TB MU SC 2.5型 6G SATA DS MV ソリッドステートドライブ
2021/01 | RI(Read Intensive) | SAS SFF SC | 960 | Multi Vendor | HPE 960GB SAS 12G Read Intensive SFF SC Value SAS Multi Vendor SSD | P36997-B21 | 149000 | 1 | 1750 |  | 108000 | 32000 | 810 | 635 | 4.26 | 4.97 | 4.97 | 6.71 | 6.95 | 6.95 | 9.65 | Multi Vendor供給製品のため、性能値はMinimum値を記載
2021/01 | RI(Read Intensive) | SAS SFF SC | 1920 | Multi Vendor | HPE 1.92TB SAS 12G Read Intensive SFF SC Value SAS Multi Vendor SSD | P36999-B21 | 257000 | 1 | 3500 |  | 97000 | 36000 | 810 | 635 | 4.34 | 5.05 | 5.05 | 6.98 | 7.26 | 7.26 | 7.26 | Multi Vendor供給製品のため、性能値はMinimum値を記載
2021/01 | RI(Read Intensive) | SAS SFF SC | 3840 | Multi Vendor | HPE 3.84TB SAS 12G Read Intensive SFF SC Value SAS Multi Vendor SSD | P37001-B21 | 498000 | 1 | 7000 |  | 102000 | 37000 | 810 | 635 | 4.47 | 5.4 | 5.4 | 7.93 | 7.56 | 7.96 | 7.96 | Multi Vendor供給製品のため、性能値はMinimum値を記載
2021/01 | RI(Read Intensive) | SAS SFF SC | 7680 | Multi Vendor | HPE 7.68TB SAS 12G Read Intensive SFF SC Value SAS Multi Vendor SSD | P37003-B21 | 996000 | 1 | 14000 |  | 105000 | 36000 | 810 | 635 | 4.8 | 5.9 | 5.9 | 8.56 | 8.18 | 8.56 | 8.56 | Multi Vendor供給製品のため、性能値はMinimum値を記載
2021/01 | MU(Mixed Use) | SAS SFF SC | 960 | Multi Vendor | HPE 960GB SAS 12G Mixed Use SFF SC Value SAS Multi Vendor SSD | P37005-B21 | 208000 | 3 | 5250 |  | 108000 | 47000 | 790 | 635 | 4.26 | 4.97 | 4.97 | 6.71 | 6.95 | 6.95 | 9.65 | Multi Vendor供給製品のため、性能値はMinimum値を記載
2021/01 | MU(Mixed Use) | SAS SFF SC | 1920 | Multi Vendor | HPE 1.92TB SAS 12G Mixed Use SFF SC Value SAS Multi Vendor SSD | P37011-B21 | 382000 | 3 | 10500 |  | 98000 | 52000 | 810 | 635 | 4.34 | 5.05 | 5.05 | 6.98 | 7.26 | 7.26 | 7.26 | Multi Vendor供給製品のため、性能値はMinimum値を記載
2021/01 | MU(Mixed Use) | SAS SFF SC | 3840 | Multi Vendor | HPE 3.84TB SAS 12G Mixed Use SFF SC Value SAS Multi Vendor SSD | P37017-B21 | 757000 | 3 | 21000 |  | 103000 | 52000 | 810 | 635 | 4.47 | 5.4 | 5.4 | 7.93 | 7.56 | 7.96 | 7.96 | Multi Vendor供給製品のため、性能値はMinimum値を記載
2021/01 | MU(Mixed Use) | SAS LFF SC | 1920 | Multi Vendor | HPE 1.92TB SAS 12G Mixed Use LFF SCC Value SAS Multi Vendor SSD | P37013-B21 | 382000 | 3 | 10500 |  | 98000 | 52000 | 810 | 635 | 4.34 | 5.05 | 5.05 | 6.98 | 7.26 | 7.26 | 7.26 | Multi Vendor供給製品のため、性能値はMinimum値を記載
2021/01 | MU(Mixed Use) | SAS LFF (LP) | 960 | Multi Vendor | HPE 960GB SAS 12G Mixed Use LFF LPC Value SAS Multi Vendor SSD | P37009-B21 | 205000 | 3 | 5250 |  | 108000 | 47000 | 790 | 635 | 4.26 | 4.97 | 4.97 | 6.71 | 6.95 | 6.95 | 9.65 | Multi Vendor供給製品のため、性能値はMinimum値を記載
2021/05 | RI(Read Intensive) | SATA SFF BC | 240 | Multi Vendor | HPE 240GB SATA 6G Read Intensive SFF BC Multi Vendor SSD | P40496-B21 | 46000 | 0.8 | 250 |  | 57000 | 14000 | 520 | 255 | 1.23 | 2.48 | 2.48 | 2.21 | 2.44 | 2.48 | 2.48 | Multi Vendor供給製品のため、性能値はMinimum値を記載
2021/05 | RI(Read Intensive) | SATA SFF BC | 480 | Multi Vendor | HPE 480GB SATA 6G Read Intensive SFF BC Multi Vendor SSD | P40497-B21 | 66000 | 0.5 | 430 |  | 63000 | 15000 | 510 | 300 | 1.2745 | 2.9201 | 2.9201 | 3.055 | 3.3583 | 2.9201 | 3.3583 | Multi Vendor供給製品のため、性能値はMinimum値を記載
2021/05 | RI(Read Intensive) | SATA SFF BC | 960 | Multi Vendor | HPE 960GB SATA 6G Read Intensive SFF BC Multi Vendor SSD | P40498-B21 | 109000 | 0.8 | 1400 |  | 58500 | 29000 | 515 | 480 | 1.35 | 3.0175 | 3.0175 | 3.045 | 3.3667 | 3.0175 | 3.3667 | Multi Vendor供給製品のため、性能値はMinimum値を記載
2021/05 | RI(Read Intensive) | SATA SFF BC | 1920 | Multi Vendor | HPE 1.92TB SATA 6G Read Intensive SFF BC Multi Vendor SSD | P40499-B21 | 216000 | 0.8 | 2400 |  | 55500 | 24000 | 520 | 470 | 1.35 | 3.1534 | 3.1534 | 3.155 | 3.5333 | 3.1534 | 3.5333 | Multi Vendor供給製品のため、性能値はMinimum値を記載
2021/05 | RI(Read Intensive) | SATA SFF BC | 3840 | Multi Vendor | HPE 3.84TB SATA 6G Read Intensive SFF BC Multi Vendor SSD | P40500-B21 | 432000 | 0.5 | 3400 |  | 54000 | 22500 | 510 | 480 | 1.2633 | 3.4574 | 3.4574 | 3.56 | 3.88 | 3.4574 | 3.88 | Multi Vendor供給製品のため、性能値はMinimum値を記載
2021/05 | RI(Read Intensive) | SATA SFF BC | 7680 | Multi Vendor | HPE 7.68TB SATA 6G Read Intensive SFF BC Multi Vendor SSD | P40501-B21 | 863000 | 0.65 | 9111 |  | 67000 | 11500 | 505 | 495 | 1.2473 | 2.0077 | 2.0077 | 2.2637 | 2.7563 | 2.0077 | 2.7563 | Multi Vendor供給製品のため、性能値はMinimum値を記載
2021/05 | MU(Mixed Use) | SATA SFF BC | 480 | Multi Vendor | HPE 480GB SATA 6G Mixed Use SFF BC Multi Vendor SSD | P40502-B21 | 78000 | 3.5 | 3000 |  | 62000 | 29000 | 510 | 430 | 1.31 | 2.9449 | 2.9449 | 3.56 | 3.44 | 2.9449 | 3.56 | Multi Vendor供給製品のため、性能値はMinimum値を記載
2021/05 | MU(Mixed Use) | SATA SFF BC | 960 | Multi Vendor | HPE 960GB SATA 6G Mixed Use SFF BC Multi Vendor SSD | P40503-B21 | 155000 | 3.4 | 6000 |  | 61000 | 31000 | 520 | 480 | 1.3736 | 2.81 | 2.81 | 3.09 | 3.93 | 2.81 | 3.93 | Multi Vendor供給製品のため、性能値はMinimum値を記載
2021/05 | MU(Mixed Use) | SATA SFF BC | 1920 | Multi Vendor | HPE 1.92TB SATA 6G Mixed Use SFF BC Multi Vendor SSD | P40504-B21 | 309000 | 3.05 | 10000 |  | 59000 | 31000 | 520 | 480 | 1.3652 | 3.0414 | 3.0414 | 3.2 | 4.1 | 3.0414 | 4.1 | Multi Vendor供給製品のため、性能値はMinimum値を記載
2021/05 | MU(Mixed Use) | SATA SFF BC | 3840 | Multi Vendor | HPE 3.84TB SATA 6G Mixed Use SFF BC Multi Vendor SSD | P40505-B21 | 618000 | 3 | 22000 |  | 59000 | 32000 | 510 | 480 | 1.36 | 3.17 | 3.17 | 3.66 | 4.39 | 3.17 | 4.39 | Multi Vendor供給製品のため、性能値はMinimum値を記載
2021/05 | RI(Read Intensive) | Value SAS SFF BC | 960 | Multi Vendor | HPE 960GB SAS 12G Read Intensive SFF BC Value SAS Multi Vendor SSD | P40506-B21 | 149000 | 1 | 1700 |  | 105000 | 32000 | 810 | 635 | 4.26 | 5 | 5 | 6.7 | 6.95 | 6.95 | 9.65 | Multi Vendor供給製品のため、性能値はMinimum値を記載
2021/05 | RI(Read Intensive) | Value SAS SFF BC | 1920 | Multi Vendor | HPE 1.92TB SAS 12G Read Intensive SFF BC Value SAS Multi Vendor SSD | P40507-B21 | 257000 | 1 | 3500 |  | 97000 | 36000 | 810 | 620 | 4.06 | 4.5956 | 4.5956 | 6.37 | 5.18 | 4.5956 | 6.37 | Multi Vendor供給製品のため、性能値はMinimum値を記載
2021/05 | RI(Read Intensive) | Value SAS SFF BC | 3840 | Multi Vendor | HPE 3.84TB SAS 12G Read Intensive SFF BC Value SAS Multi Vendor SSD | P40508-B21 | 498000 | 1 | 7000 |  | 100000 | 37000 | 810 | 635 | 4.99 | 5.79 | 5.79 | 7.82 | 6.57 | 5.79 | 7.82 | Multi Vendor供給製品のため、性能値はMinimum値を記載
2021/05 | RI(Read Intensive) | Value SAS SFF BC | 7680 | Multi Vendor | HPE 7.68TB SAS 12G Read Intensive SFF BC Value SAS Multi Vendor SSD | P40509-B21 | 996000 | 1 | 14000 |  | 98000 | 36000 | 810 | 635 | 4.98 | 5.682 | 5.682 | 7.68 | 6.57 | 5.682 | 7.68 | Multi Vendor供給製品のため、性能値はMinimum値を記載
2021/05 | MU(Mixed Use) | Value SAS SFF BC | 960 | Multi Vendor | HPE 960GB SAS 12G Mixed Use SFF BC Value SAS Multi Vendor SSD | P40510-B21 | 208000 | 3 | 5200 |  | 105000 | 47000 | 790 | 635 | 4.09 | 4.95 | 4.95 | 6.52 | 5.37 | 4.95 | 6.52 | Multi Vendor供給製品のため、性能値はMinimum値を記載
2021/05 | MU(Mixed Use) | Value SAS SFF BC | 1920 | Multi Vendor | HPE 1.92TB SAS 12G Mixed Use SFF BC Value SAS Multi Vendor SSD | P40511-B21 | 382000 | 3 | 10500 |  | 96000 | 52000 | 810 | 635 | 4.67 | 5.35 | 5.35 | 7.11 | 6.25 | 5.35 | 7.11 | Multi Vendor供給製品のため、性能値はMinimum値を記載
2021/05 | MU(Mixed Use) | Value SAS SFF BC | 3840 | Multi Vendor | HPE 3.84TB SAS 12G Mixed Use SFF BC Value SAS Multi Vendor SSD | P40512-B21 | 757000 | 3 | 21000 |  | 105000 | 52000 | 810 | 635 | 4.99 | 5.79 | 5.79 | 7.82 | 6.57 | 5.79 | 7.82 | Multi Vendor供給製品のため、性能値はMinimum値を記載
2021/05 | RI(Read Intensive) | NVMe M.2スロット | 480 | Multi Vendor | HPE 480GB NVMe Gen3 Mainstream Performance Read Intensive M.2 Multi Vendor SSD | P40513-B21 | 100000 | 0.55 | 482 |  | 135000 | 26500 | 2800 | 690 | 2.4139 | 4.6195 | 4.6195 | 6.4922 | 4.6604 | 4.6195 | 6.4922 | Multi Vendor供給製品のため、性能値はMinimum値を記載
2021/05 | RI(Read Intensive) | NVMe M.2スロット | 960 | Multi Vendor | HPE 960GB NVMe Gen3 Mainstream Performance Read Intensive M.2 Multi Vendor SSD | P40514-B21 | 174000 | 0.56 | 981 |  | 155000 | 47500 | 3300 | 1350 | 2.4143 | 6.1602 | 6.1602 | 6.565 | 6.331 | 6.1602 | 6.565 | Multi Vendor供給製品のため、性能値はMinimum値を記載
2021/05 | RI(Read Intensive) | NVMe M.2スロット | 1920 | Multi Vendor | HPE 1.92TB NVMe Gen3 Mainstream Performance Read Intensive M.2 Multi Vendor SSD | P40515-B21 | 304000 | 1.36 | 4765 |  | 145000 | 54000 | 3300 | 1250 | 2.4202 | 6.2719 | 6.2719 | 6.8012 | 6.5516 | 6.2719 | 6.8012 | Multi Vendor供給製品のため、性能値はMinimum値を記載
2021/09 | RI(Read Intensive) | SAS SFF BC | 7680 | Kioxia | HPE 7.68TB SAS 24G Read Intensive SFF BC Self-encrypting FIPS PM6 SSD | P41399-B21 | 1661000 | 1 | 14016 | 〇 | 135000 | 55000 | 1080 | 1035 | 3.25 | 8.26 | 8.26 | 10.1 | 17.29 | 8.26 | 17.29
2021/09 | RI(Read Intensive) | NVMe SFF BC | 1920 | Kioxia | HPE 1.92TB NVMe Gen4 High Performance Read Intensive SFF BC Self-encrypting FIPS U.3 CM6 SSD | P41402-B21 | 523000 | 1 | 3504 | 〇 | 180000 | 100000 | 6500 | 2700 | 4.7 | 15.1 | 11.6 | 14 | 14.1 | 12.2 | 15.1
2021/09 | RI(Read Intensive) | NVMe SFF BC | 3840 | Kioxia | HPE 3.84TB NVMe Gen4 High Performance Read Intensive SFF BC Self-encrypting FIPS U.3 CM6 SSD | P41403-B21 | 998000 | 1 | 7008 | 〇 | 180000 | 170000 | 6500 | 4000 | 4.7 | 17.9 | 15.3 | 15.7 | 18.2 | 14.6 | 18.2
2021/09 | MU(Mixed Use) | NVMe SFF BC | 1600 | Kioxia | HPE 1.6TB NVMe Gen4 High Performance Mixed Use SFF BC Self-encrypting FIPS U.3 CM6 SSD | P41404-B21 | 542000 | 3 | 8760 | 〇 | 180000 | 220000 | 6500 | 2700 | 4.7 | 15.1 | 12.8 | 14 | 14.1 | 11.5 | 15.1
2021/09 | MU(Mixed Use) | NVMe SFF BC | 3200 | Kioxia | HPE 3.2TB NVMe Gen4 High Performance Mixed Use SFF BC Self-encrypting FIPS U.3 CM6 SSD | P41405-B21 | 969000 | 3 | 17520 | 〇 | 180000 | 350000 | 6500 | 4000 | 4.7 | 18.2 | 16.7 | 15.7 | 18.2 | 15 | 18.2
2021/09 | RI(Read Intensive) | NVMe SFF SC | 1920 | Kioxia | HPE 1.92TB NVMe Gen4 High Performance Read Intensive SFF SC Self-encrypting FIPS U.3 CM6 SSD | P44568-B21 | 523000 | 1 | 3504 | 〇 | 180000 | 100000 | 6500 | 2700 | 4.7 | 15.1 | 11.6 | 14 | 14.1 | 12.2 | 15.1
2021/09 | RI(Read Intensive) | NVMe SFF SCN | 1920 | Kioxia | HPE 1.92TB NVMe Gen4 High Performance Read Intensive SFF SCN Self-encrypting FIPS U.3 CM6 SSD | P44572-B21 | 531000 | 1 | 3504 | 〇 | 180000 | 100000 | 6500 | 2700 | 4.7 | 15.1 | 11.6 | 14 | 14.1 | 12.2 | 15.1
2021/09 | RI(Read Intensive) | NVMe SFF SC | 3840 | Kioxia | HPE 3.84TB NVMe Gen4 High Performance Read Intensive SFF SC Self-encrypting FIPS U.3 CM6 SSD | P44576-B21 | 998000 | 1 | 7008 | 〇 | 180000 | 170000 | 6500 | 4000 | 4.7 | 17.9 | 15.3 | 15.7 | 18.2 | 14.6 | 18.2
2021/09 | RI(Read Intensive) | NVMe SFF SCN | 3840 | Kioxia | HPE 3.84TB NVMe Gen4 High Performance Read Intensive SFF SCN Self-encrypting FIPS U.3 CM6 SSD | P44580-B21 | 1007000 | 1 | 7008 | 〇 | 180000 | 170000 | 6500 | 4000 | 4.7 | 17.9 | 15.3 | 15.7 | 18.2 | 14.6 | 18.2
2021/09 | MU(Mixed Use) | NVMe SFF SC | 1600 | Kioxia | HPE 1.6TB NVMe Gen4 High Performance Mixed Use SFF SC Self-encrypting FIPS U.3 CM6 SSD | P44584-B21 | 542000 | 3 | 8760 | 〇 | 180000 | 220000 | 6500 | 2700 | 4.7 | 15.1 | 12.8 | 14 | 14.1 | 11.5 | 15.1
2021/09 | MU(Mixed Use) | NVMe SFF SCN | 1600 | Kioxia | HPE 1.6TB NVMe Gen4 High Performance Mixed Use SFF SCN Self-encrypting FIPS U.3 CM6 SSD | P44588-B21 | 550000 | 3 | 8760 | 〇 | 180000 | 220000 | 6500 | 2700 | 4.7 | 15.1 | 12.8 | 14 | 14.1 | 11.5 | 15.1
2021/09 | MU(Mixed Use) | NVMe SFF SC | 3200 | Kioxia | HPE 3.2TB NVMe Gen4 High Performance Mixed Use SFF SC Self-encrypting FIPS U.3 CM6 SSD | P44592-B21 | 969000 | 3 | 17520 | 〇 | 180000 | 350000 | 6500 | 4000 | 4.7 | 18.2 | 16.7 | 15.7 | 18.2 | 15 | 18.2
2021/09 | MU(Mixed Use) | NVMe SFF SCN | 3200 | Kioxia | HPE 3.2TB NVMe Gen4 High Performance Mixed Use SFF SCN Self-encrypting FIPS U.3 CM6 SSD | P44596-B21 | 977000 | 3 | 17520 | 〇 | 180000 | 350000 | 6500 | 4000 | 4.7 | 18.2 | 16.7 | 15.7 | 18.2 | 15 | 18.2
2021/12 | MU(Mixed Use) | SATA LFF SCC | 960 | Multi Vendor | HPE 960GB SATA 6G Mixed Use LFF SCC Multi Vendor SSD | P47419-B21 | 275000 | 3.4 | 6000 |  | 61000 | 31000 | 520 | 480 | 1.37 | 2.81 | 2.81 | 3.09 | 3.93 | 2.81 | 3.93 | Multi Vendor供給製品のため、性能値はMinimum値を記載
2021/12 | RI(Read Intensive) | SATA LFF SCC | 480 | Multi Vendor | HPE 480GB SATA 6G Read Intensive LFF SCC Multi Vendor SSD | P47807-B21 | 102000 | 0.5 | 430 |  | 63000 | 15000 | 510 | 300 | 1.27 | 2.92 | 2.92 | 3.06 | 3.36 | 2.92 | 3.36 | Multi Vendor供給製品のため、性能値はMinimum値を記載
2021/12 | RI(Read Intensive) | SATA LFF LPC | 960 | Multi Vendor | HPE 960GB SATA 6G Read Intensive LFF LPC Multi Vendor SSD | P47808-B21 | 176000 | 0.8 | 1400 |  | 58500 | 29000 | 515 | 480 | 1.35 | 3.02 | 3.02 | 3.05 | 3.37 | 3.02 | 3.37 | Multi Vendor供給製品のため、性能値はMinimum値を記載
2021/12 | RI(Read Intensive) | SATA M.2 N/A | 480 | Multi Vendor | HPE 480GB SATA 6G Read Intensive M.2 Multi Vendor SSD | P47818-B21 | 131000 | 1.5 | 1324 |  | 65000 | 38000 | 510 | 400 | 1.03 | 1.23 | 1.23 | 1.89 | 2.5 | 1.23 | 2.5 | Multi Vendor供給製品のため、性能値はMinimum値を記載
2021/12 | RI(Read Intensive) | SAS SFF SC | 960 | Multi Vendor | HPE 960GB SAS 12G Read Intensive SFF SC Multi Vendor SSD | P49028-B21 | 307000 | 1 | 1712 |  | 115000 | 46000 | 1050 | 1000 | 3.67 | 6.68 | 6.68 | 6.76 | 8.35 | 6.68 | 8.35 | Multi Vendor供給製品のため、性能値はMinimum値を記載
2021/12 | RI(Read Intensive) | SAS SFF SC | 1920 | Multi Vendor | HPE 1.92TB SAS 12G Read Intensive SFF SC Multi Vendor SSD | P49030-B21 | 509000 | 1 | 3424 |  | 115000 | 70000 | 1050 | 1030 | 3.69 | 6.74 | 6.74 | 6.47 | 9.57 | 6.74 | 9.57 | Multi Vendor供給製品のため、性能値はMinimum値を記載
2021/12 | RI(Read Intensive) | SAS SFF SC | 3840 | Multi Vendor | HPE 3.84TB SAS 12G Read Intensive SFF SC Multi Vendor SSD | P49034-B21 | 821000 | 1 | 6848 |  | 110000 | 78000 | 1080 | 1030 | 3.42 | 7 | 7 | 6.63 | 9.19 | 7 | 9.19 | Multi Vendor供給製品のため、性能値はMinimum値を記載
2021/12 | RI(Read Intensive) | SAS SFF SC | 7680 | Multi Vendor | HPE 7.68TB SAS 12G Read Intensive SFF SC Multi Vendor SSD | P49039-B21 | 1560000 | 1 | 13697 |  | 105000 | 55000 | 1080 | 1030 | 4.04 | 7.92 | 7.92 | 7.36 | 10.26 | 7.92 | 10.26 | Multi Vendor供給製品のため、性能値はMinimum値を記載
2021/12 | RI(Read Intensive) | SAS SFF SC | 15360 | Multi Vendor | HPE 15.36TB SAS 12G Read Intensive SFF SC Multi Vendor SSD | P49044-B21 | 3160000 | 1 | 27393 |  | 100000 | 63000 | 1080 | 1030 | 4.18 | 8.67 | 8.67 | 7.97 | 9.88 | 8.67 | 9.88 | Multi Vendor供給製品のため、性能値はMinimum値を記載
2021/12 | MU(Mixed Use) | SAS SFF SC | 800 | Multi Vendor | HPE 800GB SAS 12G Mixed Use SFF SC Multi Vendor SSD | P49046-B21 | 307000 | 3 | 4380 |  | 113000 | 100000 | 1080 | 1000 | 3.89 | 6.47 | 6.47 | 8.28 | 8.56 | 6.47 | 8.56 | Multi Vendor供給製品のため、性能値はMinimum値を記載
2021/12 | MU(Mixed Use) | SAS SFF SC | 1600 | Multi Vendor | HPE 1.6TB SAS 12G Mixed Use SFF SC Multi Vendor SSD | P49048-B21 | 509000 | 3 | 8760 |  | 115000 | 120000 | 1080 | 1030 | 3.83 | 6.59 | 6.59 | 6.55 | 9.6 | 6.59 | 9.6 | Multi Vendor供給製品のため、性能値はMinimum値を記載
2021/12 | MU(Mixed Use) | SAS SFF SC | 3200 | Multi Vendor | HPE 3.2TB SAS 12G Mixed Use SFF SC Multi Vendor SSD | P49052-B21 | 821000 | 3 | 17121 |  | 110000 | 120000 | 1080 | 1030 | 3.74 | 6.95 | 6.95 | 6.6 | 10.16 | 6.95 | 10.16 | Multi Vendor供給製品のため、性能値はMinimum値を記載
2021/12 | MU(Mixed Use) | SAS SFF SC | 6400 | Multi Vendor | HPE 6.4TB SAS 12G Mixed Use SFF SC Multi Vendor SSD | P49056-B21 | 1560000 | 3 | 34241 |  | 105000 | 120000 | 1080 | 1030 | 3.69 | 7.63 | 7.63 | 7.7 | 9.82 | 7.63 | 9.82 | Multi Vendor供給製品のため、性能値はMinimum値を記載
2022/01 | RI(Read Intensive) | SAS SFF BC | 960 | Multi Vendor | HPE 960GB SAS 24G Read Intensive SFF BC Multi Vendor SSD | P49029-B21 | 307000 | 1 | 1712 |  | 155000 | 65000 | 2030 | 1280 | 6.19 | 7.81 | 7.81 | 8.42 | 10.34 | 7.81 | 10.34 | Multi Vendor供給製品のため、性能値はMinimum値を記載
2022/01 | RI(Read Intensive) | SAS SFF BC | 1920 | Multi Vendor | HPE 1.92TB SAS 24G Read Intensive SFF BC Multi Vendor SSD | P49031-B21 | 509000 | 1 | 3424 |  | 150000 | 100000 | 2030 | 1950 | 6.17 | 7.96 | 7.96 | 8.64 | 13.66 | 7.96 | 13.66 | Multi Vendor供給製品のため、性能値はMinimum値を記載
2022/01 | RI(Read Intensive) | SAS SFF BC | 3840 | Multi Vendor | HPE 3.84TB SAS 24G Read Intensive SFF BC Multi Vendor SSD | P49035-B21 | 821000 | 1 | 7008 |  | 145000 | 114000 | 2030 | 1950 | 6.33 | 8.94 | 8.94 | 9 | 16.82 | 8.94 | 16.82 | Multi Vendor供給製品のため、性能値はMinimum値を記載
2022/01 | RI(Read Intensive) | SAS SFF BC | 7680 | Multi Vendor | HPE 7.68TB SAS 24G Read Intensive SFF BC Multi Vendor SSD | P49041-B21 | 1560000 | 1 | 14016 |  | 145000 | 140000 | 2030 | 1950 | 6.1 | 8.9 | 8.9 | 10.1 | 17.29 | 8.9 | 17.29 | Multi Vendor供給製品のため、性能値はMinimum値を記載
2022/01 | RI(Read Intensive) | SAS SFF BC | 15360 | Multi Vendor | HPE 15.36TB SAS 24G Read Intensive SFF BC Multi Vendor SSD | P49045-B21 | 3160000 | 1 | 27393 |  | 150000 | 140000 | 2030 | 1950 | 6.64 | 8.94 | 8.94 | 12.4 | 17.62 | 8.94 | 17.62 | Multi Vendor供給製品のため、性能値はMinimum値を記載
2022/01 | MU(Mixed Use) | SAS SFF BC | 800 | Multi Vendor | HPE 800GB SAS 24G Mixed Use SFF BC Multi Vendor SSD | P49047-B21 | 307000 | 3 | 4380 |  | 124000 | 118000 | 1090 | 1040 | 4.66 | 6.47 | 6.47 | 8.28 | 8.56 | 6.47 | 8.56 | Multi Vendor供給製品のため、性能値はMinimum値を記載
2022/01 | MU(Mixed Use) | SAS SFF BC | 1600 | Multi Vendor | HPE 1.6TB SAS 24G Mixed Use SFF BC Multi Vendor SSD | P49049-B21 | 509000 | 3 | 8760 |  | 150000 | 165000 | 2030 | 1950 | 6.11 | 8 | 8 | 8.84 | 13.61 | 8 | 13.61 | Multi Vendor供給製品のため、性能値はMinimum値を記載
2022/01 | MU(Mixed Use) | SAS SFF BC | 3200 | Multi Vendor | HPE 3.2TB SAS 24G Mixed Use SFF BC Multi Vendor SSD | P49053-B21 | 821000 | 3 | 17121 |  | 145000 | 160000 | 2030 | 1950 | 6.27 | 8.56 | 8.56 | 9 | 16.89 | 8.56 | 16.89 | Multi Vendor供給製品のため、性能値はMinimum値を記載
2022/01 | MU(Mixed Use) | SAS SFF BC | 6400 | Multi Vendor | HPE 6.4TB SAS 24G Mixed Use SFF BC Multi Vendor SSD | P49057-B21 | 1560000 | 3 | 17520 |  | 135000 | 125000 | 1080 | 1035 | 6.12 | 8.77 | 8.77 | 10.49 | 17.64 | 8.77 | 17.64 | Multi Vendor供給製品のため、性能値はMinimum値を記載
2022/07 | RI(Read Intensive) | NVMe SFF SCN | 1920 | Samsung | HPE 1.92TB NVMe Gen4 High Performance Read Intensive SFF SCN U.3 PM1733a SSD | P50214-B21 | 536000 | 1 | 3504 |  | 220000 | 125000 | 7100 | 2500 | 4.3 | 15.1 | 14.1 | 13.9 | 14.2 | 13.5 | 15.1
2022/07 | RI(Read Intensive) | NVMe SFF BC | 1920 | Samsung | HPE 1.92TB NVMe Gen4 High Performance Read Intensive SFF BC U.3 PM1733a SSD | P50216-B21 | 560000 | 1 | 3504 |  | 220000 | 125000 | 7100 | 2500 | 4.3 | 15.1 | 14.1 | 13.9 | 14.2 | 13.5 | 15.1
2022/07 | RI(Read Intensive) | NVMe SFF SCN | 3840 | Samsung | HPE 3.84TB NVMe Gen4 High Performance Read Intensive SFF SCN U.3 PM1733a SSD | P50217-B21 | 1051000 | 1 | 7008 |  | 225000 | 140000 | 7100 | 4200 | 4.2 | 17.3 | 16.2 | 14.5 | 18.7 | 16.6 | 18.7
2022/07 | RI(Read Intensive) | NVMe SFF BC | 3840 | Samsung | HPE 3.84TB NVMe Gen4 High Performance Read Intensive SFF BC U.3 PM1733a SSD | P50219-B21 | 1034000 | 1 | 7008 |  | 225000 | 140000 | 7100 | 4200 | 4.2 | 17.3 | 16.2 | 14.5 | 18.7 | 16.6 | 18.7
2022/07 | RI(Read Intensive) | NVMe SFF SC | 7680 | Samsung | HPE 7.68TB NVMe Gen4 High Performance Read Intensive SFF SC U.3 PM1733a SSD | P50221-B21 | 1864000 | 1 | 14016 |  | 200000 | 175000 | 7100 | 4200 | 4.3 | 17.8 | 16.2 | 14.9 | 19 | 16.6 | 19
2022/07 | RI(Read Intensive) | NVMe SFF BC | 7680 | Samsung | HPE 7.68TB NVMe Gen4 High Performance Read Intensive SFF BC U.3 PM1733a SSD | P50222-B21 | 2089000 | 1 | 14016 |  | 200000 | 175000 | 7100 | 4200 | 4.3 | 17.8 | 16.2 | 14.9 | 19 | 16.6 | 19
2022/07 | RI(Read Intensive) | NVMe SFF BC | 15360 | Samsung | HPE 15.36TB NVMe Gen4 High Performance Read Intensive SFF BC U.3 PM1733a SSD | P50224-B21 | 4095000 | 1 | 28032 |  | 200000 | 175000 | 7100 | 4200 | 4.3 | 18.6 | 16.8 | 16.6 | 20 | 16.9 | 20
2022/07 | MU(Mixed Use) | NVMe SFF SCN | 1600 | Samsung | HPE 1.6TB NVMe Gen4 High Performance Mixed Use SFF SCN U.3 PM1735a SSD | P50225-B21 | 624000 | 3 | 8760 |  | 220000 | 270000 | 7100 | 2500 | 4.4 | 15.1 | 14.1 | 13.9 | 14.2 | 13.5 | 15.1
2022/07 | MU(Mixed Use) | NVMe SFF SC | 1600 | Samsung | HPE 1.6TB NVMe Gen4 High Performance Mixed Use SFF SC U.3 PM1735a SSD | P50226-B21 | 560000 | 3 | 8760 |  | 220000 | 270000 | 7100 | 2500 | 4.4 | 15.1 | 14.1 | 13.9 | 14.2 | 13.5 | 15.1
2022/07 | MU(Mixed Use) | NVMe SFF BC | 1600 | Samsung | HPE 1.6TB NVMe Gen4 High Performance Mixed Use SFF BC U.3 PM1735a SSD | P50227-B21 | 605000 | 3 | 8760 |  | 220000 | 270000 | 7100 | 2500 | 4.4 | 15.1 | 14.1 | 13.9 | 14.2 | 13.5 | 15.1
2022/07 | MU(Mixed Use) | NVMe SFF SCN | 3200 | Samsung | HPE 3.2TB NVMe Gen4 High Performance Mixed Use SFF SCN U.3 PM1735a SSD | P50228-B21 | 993000 | 3 | 17520 |  | 225000 | 310000 | 7100 | 4200 | 4.6 | 17.1 | 15.1 | 14.6 | 18.4 | 15.8 | 18.4
2022/07 | MU(Mixed Use) | NVMe SFF SC | 3200 | Samsung | HPE 3.2TB NVMe Gen4 High Performance Mixed Use SFF SC U.3 PM1735a SSD | P50229-B21 | 1003000 | 3 | 17520 |  | 225000 | 310000 | 7100 | 4200 | 4.6 | 17.1 | 15.1 | 14.6 | 18.4 | 15.8 | 18.4
2022/07 | MU(Mixed Use) | NVMe SFF BC | 3200 | Samsung | HPE 3.2TB NVMe Gen4 High Performance Mixed Use SFF BC U.3 PM1735a SSD | P50230-B21 | 974000 | 3 | 17520 |  | 225000 | 310000 | 7100 | 4200 | 4.6 | 17.1 | 15.1 | 14.6 | 18.4 | 15.8 | 18.4
2022/07 | MU(Mixed Use) | NVMe SFF SCN | 6400 | Samsung | HPE 6.4TB NVMe Gen4 High Performance Mixed Use SFF SCN U.3 PM1735a SSD | P50231-B21 | 1841000 | 3 | 35040 |  | 200000 | 310000 | 7100 | 4200 | 4.2 | 17.6 | 15.3 | 14.8 | 18.7 | 15.5 | 18.7
2022/07 | MU(Mixed Use) | NVMe SFF BC | 6400 | Samsung | HPE 6.4TB NVMe Gen4 High Performance Mixed Use SFF BC U.3 PM1735a SSD | P50233-B21 | 1841000 | 3 | 35040 |  | 200000 | 310000 | 7100 | 4200 | 4.2 | 17.6 | 15.3 | 14.8 | 18.7 | 15.5 | 18.7
2022/08 | RI(Read Intensive) | NVMe SFF SCN | 1920 | Intel | HPE 1.92TB NVMe Gen4 High Performance Read Intensive SFF SCN U.2 P5520 SSD | P51452-B21 | 986000 | 1 | 3500 |  | 200000 | 120000 | 5200 | 1950 | 4.08 | 9.07 | 9.07 | 9.26 | 9.64 | 9.07 | 9.64
2022/08 | RI(Read Intensive) | NVMe SFF BC | 1920 | Intel | HPE 1.92TB NVMe Gen4 High Performance Read Intensive SFF BC U.2 P5520 SSD | P51453-B21 | 986000 | 1 | 3500 |  | 200000 | 120000 | 5200 | 1950 | 4.08 | 9.07 | 9.07 | 9.26 | 9.64 | 9.07 | 9.64
2022/08 | RI(Read Intensive) | NVMe SFF SCN | 3840 | Intel | HPE 3.84TB NVMe Gen4 High Performance Read Intensive SFF SCN U.2 P5520 SSD | P51454-B21 | 1430000 | 1 | 7000 |  | 215000 | 205000 | 6500 | 3600 | 4.01 | 11.46 | 11.46 | 10.45 | 13.39 | 11.46 | 13.39
2022/08 | RI(Read Intensive) | NVMe SFF BC | 3840 | Intel | HPE 3.84TB NVMe Gen4 High Performance Read Intensive SFF BC U.2 P5520 SSD | P51455-B21 | 1430000 | 1 | 7000 |  | 215000 | 205000 | 6500 | 3600 | 4.01 | 11.46 | 11.46 | 10.45 | 13.39 | 11.46 | 13.39
2022/08 | RI(Read Intensive) | NVMe SFF SCN | 7680 | Intel | HPE 7.68TB NVMe Gen4 High Performance Read Intensive SFF SCN U.2 P5520 SSD | P51456-B21 | 2690000 | 1 | 14000 |  | 220000 | 230000 | 7000 | 4200 | 4.23 | 13.1 | 13.1 | 11.7 | 15.52 | 13.1 | 15.52
2022/08 | RI(Read Intensive) | NVMe SFF BC | 7680 | Intel | HPE 7.68TB NVMe Gen4 High Performance Read Intensive SFF BC U.2 P5520 SSD | P51457-B21 | 2690000 | 1 | 14000 |  | 220000 | 230000 | 7000 | 4200 | 4.23 | 13.1 | 13.1 | 11.7 | 15.52 | 13.1 | 15.52
2022/08 | MU(Mixed Use) | NVMe SFF SCN | 1600 | Intel | HPE 1.6TB NVMe Gen4 High Performance Mixed Use SFF SCN U.2 P5620 SSD | P51458-B21 | 785000 | 3 | 8700 |  | 200000 | 215000 | 5200 | 1950 | 4.08 | 9.42 | 9.42 | 9.26 | 9.64 | 9.42 | 9.64
2022/08 | MU(Mixed Use) | NVMe SFF BC | 1600 | Intel | HPE 1.6TB NVMe Gen4 High Performance Mixed Use SFF BC U.2 P5620 SSD | P51459-B21 | 785000 | 3 | 8700 |  | 200000 | 215000 | 5200 | 1950 | 4.08 | 9.42 | 9.42 | 9.26 | 9.64 | 9.42 | 9.64
2022/08 | MU(Mixed Use) | NVMe SFF SCN | 3200 | Intel | HPE 3.2TB NVMe Gen4 High Performance Mixed Use SFF SCN U.2 P5620 SSD | P51460-B21 | 1460000 | 3 | 17500 |  | 215000 | 355000 | 6500 | 3600 | 4.13 | 11.17 | 11.17 | 10.57 | 13.55 | 11.17 | 13.55
2022/08 | MU(Mixed Use) | NVMe SFF BC | 3200 | Intel | HPE 3.2TB NVMe Gen4 High Performance Mixed Use SFF BC U.2 P5620 SSD | P51461-B21 | 1460000 | 3 | 17500 |  | 215000 | 355000 | 6500 | 3600 | 4.13 | 11.17 | 11.17 | 10.57 | 13.55 | 11.17 | 13.55
2022/08 | MU(Mixed Use) | NVMe SFF SCN | 6400 | Intel | HPE 6.4TB NVMe Gen4 High Performance Mixed Use SFF SCN U.2 P5620 SSD | P51462-B21 | 2480000 | 3 | 35000 |  | 220000 | 340000 | 7000 | 4200 | 4.25 | 11.68 | 11.68 | 11.7 | 15.52 | 11.68 | 15.52
2022/08 | MU(Mixed Use) | NVMe SFF BC | 6400 | Intel | HPE 6.4TB NVMe Gen4 High Performance Mixed Use SFF BC U.2 P5620 SSD | P51463-B21 | 2480000 | 3 | 35000 |  | 220000 | 340000 | 7000 | 4200 | 4.25 | 11.68 | 11.68 | 11.7 | 15.52 | 11.68 | 15.52
2023/02 | RI(Read Intensive) | SATA SFF BC | 480 | Micron | HPE 480GB SATA 6G Read Intensive SFF BC Self-encrypting 5400P SSD | P58236-B21 | 156000 | 1.5 | 1324 | 〇 | 73183 | 45284 | 515 | 449 | 1.5 | 3.5 | 3.5 | 3.15 | 3.75 | 2.15 | 3.75
2023/02 | MU(Mixed Use) | SATA SFF BC | 960 | Micron | HPE 960GB SATA 6G Mixed Use SFF BC Self-encrypting 5400M SSD | P58244-B21 | 386000 | 5 | 8760 | 〇 | 71652 | 52194 | 516 | 494 | 1.5 | 3.9 | 3.9 | 3.1 | 4.1 | 2.15 | 4.1
2023/05 | RI(Read Intensive) | NVMe E3.S EC1 | 1920 | Kioxia | HPE 1.92TB NVMe Gen5 Mainstream Performance Read Intensive E3S EC1 EDSFF CD7 SSD | P56585-B21 | 586000 | 1 | 3504 |  | 193409 | 182910 | 6217 | 3476 | 5 | 12.8 | 12.92 | 12.4 | 12.73 | 12.29 | 25
2023/05 | RI(Read Intensive) | NVMe E3.S EC1 | 7680 | Kioxia | HPE 7.68TB NVMe Gen5 Mainstream Performance Read Intensive E3S EC1 EDSFF CD7 SSD | P56587-B21 | 1501000 | 1 | 14016 |  | 190379 | 176033 | 6022 | 5407 | 5 | 13.98 | 15.3 | 13.45 | 18.4 | 14.72 | 25
2023/05 | RI(Read Intensive) | NVMe E3.S EC1 | 3840 | Samsung | HPE 3.84TB NVMe Gen5 High Performance Read Intensive E3S EC1 EDSFF PM1743 SSD | P57799-B21 | 1122000 | 1 | 7008 |  | 220626 | 288895 | 13821 | 5850 | 4.4 | 22.3 | 20.8 | 19.9 | 21 | 18.7 | 22.3
2023/05 | RI(Read Intensive) | NVMe E3.S EC1 | 7680 | Samsung | HPE 7.68TB NVMe Gen5 High Performance Read Intensive E3S EC1 EDSFF PM1743 SSD | P57803-B21 | 1905000 | 1 | 14016 |  | 196587 | 312346 | 13378 | 5841 | 4.5 | 22.6 | 20.7 | 20.4 | 21.2 | 19 | 22.6
2023/05 | RI(Read Intensive) | NVMe E3.S EC1 | 15360 | Samsung | HPE 15.36TB NVMe Gen5 High Performance Read Intensive E3S EC1 EDSFF PM1743 SSD | P57807-B21 | 3734000 | 1 | 28032 |  | 197931 | 359542 | 13800 | 7276 | 4.9 | 23.5 | 22.5 | 20.9 | 24.6 | 21.1 | 24.6
2023/06 | RI(Read Intensive) | SATA SFF BC | 1920 | Micron | HPE 1.92TB SATA 6G Read Intensive SFF BC Self-encrypting 5400P SSD | P58240-B21 | 434000 | 1.5 | 5256 | 〇 | 71031 | 33182 | 519 | 495 | 1.5 | 4.1 | 4.1 | 3.1 | 4 | 2.25 | 4.1
2023/06 | MU(Mixed Use) | SATA SFF BC | 1920 | Micron | HPE 1.92TB SATA 6G Mixed Use SFF BC Self-encrypting 5400M SSD | P58248-B21 | 680000 | 5 | 17520 | 〇 | 70786 | 52328 | 516 | 493 | 1.5 | 3.9 | 3.9 | 3.05 | 4 | 2.15 | 4
2023/09 | RI(Read Intensive) | NVMe SFF BC | 960 | Multi Vendor | HPE 960GB NVMe Gen4 Mainstream Performance Read Intensive SFF BC U.3 Static V2 Multi Vendor SSD | P64842-B21 | 204000 | 1 | 1752 |  | 189027 | 71425 | 6200 | 1395 | 5 | 8.5 | 8 | 9.6 | 8.36 | 8.5 | 10
2023/09 | RI(Read Intensive) | NVMe SFF BC | 1920 | Multi Vendor | HPE 1.92TB NVMe Gen4 Mainstream Performance Read Intensive SFF BC U.3 Static V2 Multi Vendor SSD | P64844-B21 | 343000 | 1 | 3504 |  | 202698 | 133123 | 6200 | 2681 | 5 | 9.5 | 11 | 10 | 11.18 | 9.5 | 11.18
2023/09 | RI(Read Intensive) | NVMe SFF SC | 3840 | Multi Vendor | HPE 3.84TB NVMe Gen4 Mainstream Performance Read Intensive SFF SC U.3 Static V2 Multi Vendor SSD | P64845-B21 | 596000 | 1 | 7008 |  | 209990 | 180000 | 6200 | 3969 | 5 | 10.56 | 13 | 10.82 | 14.8 | 10.56 | 14.8
2023/09 | RI(Read Intensive) | NVMe SFF BC | 3840 | Multi Vendor | HPE 3.84TB NVMe Gen4 Mainstream Performance Read Intensive SFF BC U.3 Static V2 Multi Vendor SSD | P64846-B21 | 596000 | 1 | 7008 |  | 209990 | 180000 | 6200 | 3969 | 5 | 10.56 | 13 | 10.82 | 14.8 | 10.56 | 14.8
2023/09 | RI(Read Intensive) | NVMe SFF BC | 7680 | Multi Vendor | HPE 7.68TB NVMe Gen4 Mainstream Performance Read Intensive SFF BC U.3 Static V2 Multi Vendor SSD | P64848-B21 | 1127000 | 1 | 14016 |  | 196951 | 190000 | 6200 | 3870 | 5 | 11.5 | 13.5 | 12.1 | 15.28 | 11.7 | 15.28
2023/09 | MU(Mixed Use) | NVMe SFF SCN | 1600 | Multi Vendor | HPE 1.6TB NVMe Gen4 Mainstream Performance Mixed Use SFF SCN U.2 V2 Multi Vendor SSD | P64870-B21 | 425000 | 3 | 8760 |  | 202668 | 283846 | 6200 | 2731 | 5 | 8.69 | 8.69 | 10 | 11.18 | 8.69 | 14
2023/09 | RI(Read Intensive) | NVMe SFF SCN | 1920 | Multi Vendor | HPE 1.92TB NVMe Gen4 Mainstream Performance Read Intensive SFF SCN U.2 V2 Multi Vendor SSD | P64874-B21 | 359000 | 1 | 3504 |  | 202698 | 133123 | 6200 | 3350 | 5 | 8.69 | 8.69 | 10 | 11.18 | 8.69 | 11.18
2023/09 | MU(Mixed Use) | NVMe SFF SCN | 3200 | Multi Vendor | HPE 3.2TB NVMe Gen4 Mainstream Performance Mixed Use SFF SCN U.2 V2 Multi Vendor SSD | P64878-B21 | 708000 | 3 | 17520 |  | 209431 | 382266 | 6200 | 4300 | 5 | 10.56 | 10.56 | 10.82 | 14.8 | 10.56 | 15
2023/09 | RI(Read Intensive) | NVMe SFF SCN | 3840 | Multi Vendor | HPE 3.84TB NVMe Gen4 Mainstream Performance Read Intensive SFF SCN U.2 V2 Multi Vendor SSD | P64882-B21 | 612000 | 1 | 7008 |  | 209990 | 180000 | 6200 | 4300 | 5 | 10.56 | 10.56 | 10.82 | 14.8 | 10.56 | 14.8
2023/09 | MU(Mixed Use) | NVMe SFF SCN | 6400 | Multi Vendor | HPE 6.4TB NVMe Gen4 Mainstream Performance Mixed Use SFF SCN U.2 V2 Multi Vendor SSD | P64886-B21 | 1312000 | 3 | 35040 |  | 211802 | 394003 | 6200 | 4300 | 5 | 11.5 | 12.1 | 12.1 | 15.28 | 11.7 | 15.28
2023/09 | RI(Read Intensive) | NVMe SFF SCN | 7680 | Multi Vendor | HPE 7.68TB NVMe Gen4 Mainstream Performance Read Intensive SFF SCN U.2 V2 Multi Vendor SSD | P64890-B21 | 1144000 | 1 | 14016 |  | 212824 | 190000 | 6200 | 4300 | 5 | 11.5 | 12.1 | 12.1 | 15.28 | 11.7 | 15.28
2023/09 | MU(Mixed Use) | NVMe SFF BC | 800 | Multi Vendor | HPE 800GB NVMe Gen4 Mainstream Performance Mixed Use SFF BC U.3 Static V2 Multi Vendor SSD | P64999-B21 | 243000 | 3 | 4380 |  | 189142 | 158900 | 6200 | 1383 | 5 | 7.36 | 7.36 | 9.6 | 8.36 | 7.36 | 10
2023/09 | MU(Mixed Use) | NVMe SFF SC | 1600 | Multi Vendor | HPE 1.6TB NVMe Gen4 Mainstream Performance Mixed Use SFF SC U.3 Static V2 Multi Vendor SSD | P65003-B21 | 409000 | 3 | 8760 |  | 202668 | 283846 | 6200 | 2731 | 5 | 8.69 | 8.69 | 10 | 11.18 | 8.69 | 14
2023/09 | MU(Mixed Use) | NVMe SFF BC | 1600 | Multi Vendor | HPE 1.6TB NVMe Gen4 Mainstream Performance Mixed Use SFF BC U.3 Static V2 Multi Vendor SSD | P65007-B21 | 409000 | 3 | 8760 |  | 202668 | 283846 | 6200 | 2731 | 5 | 8.69 | 8.69 | 10 | 11.18 | 8.69 | 14
2023/09 | MU(Mixed Use) | NVMe SFF SC | 3200 | Multi Vendor | HPE 3.2TB NVMe Gen4 Mainstream Performance Mixed Use SFF SC U.3 Static V2 Multi Vendor SSD | P65011-B21 | 692000 | 3 | 17520 |  | 209431 | 382266 | 6200 | 4300 | 5 | 10.56 | 10.56 | 10.82 | 14.8 | 10.56 | 15
2023/09 | MU(Mixed Use) | NVMe SFF BC | 3200 | Multi Vendor | HPE 3.2TB NVMe Gen4 Mainstream Performance Mixed Use SFF BC U.3 Static V2 Multi Vendor SSD | P65015-B21 | 692000 | 3 | 17520 |  | 209431 | 382266 | 6200 | 4300 | 5 | 10.56 | 10.56 | 10.82 | 14.8 | 10.56 | 15
2023/09 | MU(Mixed Use) | NVMe SFF BC | 6400 | Multi Vendor | HPE 6.4TB NVMe Gen4 Mainstream Performance Mixed Use SFF BC U.3 Static V2 Multi Vendor SSD | P65023-B21 | 1296000 | 3 | 35040 |  | 211802 | 394003 | 6200 | 4300 | 5 | 11.5 | 12.1 | 12.1 | 15.28 | 11.7 | 15.28
2023/09 | RI(Read Intensive) | SATA SFF RW | 480 | Multi Vendor | HPE 480GB SATA 6G Read Intensive SFF RW Multi Vendor SSD | P65272-B21 | 108000 | 1 | 876 |  | 68000 | 29000 | 515 | 449 | 1.5 | 3.5 | 3.5 | 3.15 | 3.75 | 2.45 | 5
2024/01 | RI(Read Intensive) | NVMe E3.S EC1 | 3840 | Kioxia | HPE 3.84TB NVMe Gen5 High Performance Read Intensive E3S EC1 EDSFF SPDM CM7 SSD | P61179-B21 | 1015000 | 1 | 7,008 |  | 215993 | 325008 | 13,852 | 6,868 | 4.03 | 22.26 | 19.6 | 19.61 | 20.71 | 19.04 | 24
2024/01 | RI(Read Intensive) | NVMe E3.S EC1 | 7680 | Kioxia | HPE 7.68TB NVMe Gen5 High Performance Read Intensive E3S EC1 EDSFF SPDM CM7 SSD | P61183-B21 | 1875000 | 1 | 14,016 |  | 215951 | 302927 | 13,852 | 6,860 | 4.07 | 23.62 | 21.51 | 22.15 | 23.36 | 21.26 | 24
2024/01 | RI(Read Intensive) | NVMe E3.S EC1 | 15360 | Kioxia | HPE 15.36TB NVMe Gen5 High Performance Read Intensive E3S EC1 EDSFF SPDM CM7 SSD | P61187-B21 | 3345000 | 1 | 28,032 |  | 165451 | 273611 | 12,520 | 5,337 | 4.41 | 24.38 | 23.21 | 23.32 | 23.75 | 22.23 | 25
2024/01 | MU(Mixed Use) | NVMe E3.S EC1 | 3200 | Kioxia | HPE 3.2TB NVMe Gen5 High Performance Mixed Use E3S EC1 EDSFF SPDM CM7 SSD | P61191-B21 | 1116000 | 3 | 17,520 |  | 215995 | 599050 | 13,852 | 6,802 | 4.05 | 22.14 | 19.74 | 19.57 | 20.73 | 18.97 | 24
2024/01 | MU(Mixed Use) | NVMe E3.S EC1 | 6400 | Kioxia | HPE 6.4TB NVMe Gen5 High Performance Mixed Use E3S EC1 EDSFF SPDM CM7 SSD | P61195-B21 | 2062000 | 3 | 35,040 |  | 216271 | 527456 | 13,852 | 6,864 | 4.13 | 23.65 | 20.52 | 22.31 | 23.24 | 21.26 | 24
2024/02 | MU(Mixed Use) | NVMe SFF BC | 1600 | Kioxia | HPE 1.6TB NVMe Gen4 High Performance Mixed Use SFF BC U.3 CM7 SSD | P63845-B21 | 534000 | 3 | 8760 |  | 221887 | 318295 | 7155 | 3409 | 3.41 | 15.6 | 12.66 | 12.94 | 13.28 | 13.22 | 18
2024/02 | MU(Mixed Use) | NVMe SFF BC | 3200 | Kioxia | HPE 3.2TB NVMe Gen4 High Performance Mixed Use SFF BC U.3 CM7 SSD | P63849-B21 | 1060000 | 3 | 17520 |  | 225305 | 582238 | 7118 | 6818 | 3.53 | 16.58 | 18.8 | 13.6 | 20.18 | 18.04 | 22
2024/02 | MU(Mixed Use) | NVMe SFF BC | 6400 | Kioxia | HPE 6.4TB NVMe Gen4 High Performance Mixed Use SFF BC U.3 CM7 SSD | P63853-B21 | 1753000 | 3 | 35040 |  | 226351 | 538037 | 7117 | 6831 | 3.61 | 17.76 | 19.18 | 14.17 | 21.9 | 19.57 | 24
2024/02 | RI(Read Intensive) | NVMe SFF BC | 1920 | Kioxia | HPE 1.92TB NVMe Gen4 High Performance Read Intensive SFF BC U.3 CM7 SSD | P63829-B21 | 534000 | 1 | 3504 |  | 222075 | 161441 | 7160 | 3421 | 3.6 | 15.53 | 12.54 | 13.02 | 13.49 | 12.8 | 18
2024/02 | RI(Read Intensive) | NVMe SFF BC | 3840 | Kioxia | HPE 3.84TB NVMe Gen4 High Performance Read Intensive SFF BC U.3 CM7 SSD | P63833-B21 | 1060000 | 1 | 7008 |  | 225439 | 307155 | 7151 | 6813 | 3.71 | 16.79 | 18.37 | 13.74 | 20.16 | 17.88 | 22
2024/02 | RI(Read Intensive) | NVMe SFF BC | 7680 | Kioxia | HPE 7.68TB NVMe Gen4 High Performance Read Intensive SFF BC U.3 CM7 SSD | P63837-B21 | 1753000 | 1 | 14016 |  | 225888 | 298739 | 7165 | 6831 | 3.62 | 17.53 | 19.69 | 14.14 | 21.68 | 19.58 | 24
2024/02 | RI(Read Intensive) | NVMe SFF BC | 15360 | Kioxia | HPE 15.36TB NVMe Gen4 High Performance Read Intensive SFF BC U.3 CM7 SSD | P63841-B21 | 3081000 | 1 | 28032 |  | 227113 | 312673 | 7162 | 6832 | 3.97 | 18.78 | 20.94 | 15.02 | 22.61 | 20.33 | 25
2024/03 | RI(Read Intensive) | SATA SFF SC | 480 | Samsung | HPE 480GB SATA 6G Read Intensive SFF SC PM893a SSD | P63890-B21 | 138000 | 1 | 876 |  | 71359 | 18340 | 536 | 371 | 1.23 | 2.7 | 2.7 | 2.24 | 2.78 | 2.7 | 2.7
2024/03 | RI(Read Intensive) | SATA SFF SC | 3840 | Samsung | HPE 3.84TB SATA 6G Read Intensive SFF SC PM893a SSD | P63914-B21 | 808000 | 1 | 7008 |  | 64677 | 32460 | 536 | 499 | 1.11 | 3.42 | 3.42 | 2.38 | 3.47 | 3.42 | 3.47
2024/03 | RI(Read Intensive) | SAS SFF BC | 3840 | Kioxia | HPE 3.84TB SAS 24G Read Intensive SFF BC Self-encrypting FIPS PM7 SSD | P63875-B21 | 1081000 | 1 | 7008 | 〇 | 186622 | 159779 | 2047 | 2037 | 5 | 11.22 | 15.48 | 11.47 | 16.02 | 16.2 | 18
2024/03 | RI(Read Intensive) | SATA SFF BC | 480 | Samsung | HPE 480GB SATA 6G Read Intensive SFF BC PM893a SSD | P63886-B21 | 138000 | 1 | 876 |  | 71359 | 18340 | 536 | 371 | 1.23 | 2.7 | 2.7 | 2.24 | 2.78 | 2.7 | 2.7
2024/03 | RI(Read Intensive) | SATA SFF BC | 3840 | Samsung | HPE 3.84TB SATA 6G Read Intensive SFF BC PM893a SSD | P63910-B21 | 808000 | 1 | 7008 |  | 64677 | 32460 | 536 | 499 | 1.11 | 3.42 | 3.42 | 2.38 | 3.47 | 3.42 | 3.47
2024/03 | RI(Read Intensive) | NVMe M.2スロット | 480 | Samsung | HPE 480GB NVMe Gen4 Mainstream Performance Read Intensive M.2 PM9A3 SSD | P69543-B21 | 215000 | 1 | 876 |  | 106393 | 20000 | 1500 | 380 | 2.23 | 3.5 | 3.5 | 3.42 | 3.7 | 3.5 | 3.7
在庫限定 | RI(Read Intensive) | SAS SFF BC | 3840 | Kioxia | HPE 3.84TB SAS 24G Read Intensive SFF BC Self-encrypting FIPS PM6 SSD | P41398-B21 | 858000 | 1 | 7008 | 〇 | 135000 | 78000 | 1080 | 1035 | 3.04 | 7.34 | 7.34 | 8.68 | 12.63 | 7.34 | 12.63
在庫限定 | MU(Mixed Use) | SAS SFF BC | 800 | Kioxia | HPE 800GB SAS 24G Mixed Use SFF BC Self-encrypting FIPS PM6 SSD | P41400-B21 | 336000 | 3 | 4380 | 〇 | 150000 | 125000 | 1080 | 1035 | 2.91 | 6.47 | 6.47 | 8.28 | 8.56 | 6.47 | 8.56
在庫限定 | MU(Mixed Use) | SAS SFF BC | 1600 | Kioxia | HPE 1.6TB SAS 24G Mixed Use SFF BC Self-encrypting FIPS PM6 SSD | P41401-B21 | 580000 | 3 | 8760 | 〇 | 145000 | 125000 | 1080 | 1035 | 3.07 | 6.92 | 6.92 | 8.84 | 12.5 | 6.92 | 12.5
在庫限定 | RI(Read Intensive) | SATA SFF BC | 480 | Samsung | HPE 480GB SATA 6G Read Intensive SFF BC PM893 SSD | P44007-B21 | 113000 | 1 | 876 |  | 68000 | 29000 | 535 | 495 | 1.22 | 2.45 | 2.45 | 1.71 | 2.19 | 2.45 | 2.45
在庫限定 | RI(Read Intensive) | SATA SFF BC | 960 | Samsung | HPE 960GB SATA 6G Read Intensive SFF BC PM893 SSD | P44008-B21 | 195000 | 1 | 1752 |  | 68000 | 31000 | 535 | 495 | 1.21 | 2.45 | 2.45 | 1.89 | 2.28 | 2.45 | 2.45
在庫限定 | RI(Read Intensive) | SATA SFF BC | 1920 | Samsung | HPE 1.92TB SATA 6G Read Intensive SFF BC PM893 SSD | P44009-B21 | 415000 | 1 | 3504 |  | 66000 | 32000 | 535 | 495 | 1.2 | 2.37 | 2.37 | 1.92 | 2.35 | 2.37 | 2.37
在庫限定 | RI(Read Intensive) | SATA SFF BC | 3840 | Samsung | HPE 3.84TB SATA 6G Read Intensive SFF BC PM893 SSD | P44010-B21 | 685000 | 1 | 7008 |  | 65000 | 32000 | 535 | 495 | 1.26 | 2.54 | 2.54 | 1.91 | 2.3 | 2.54 | 2.54
在庫限定 | MU(Mixed Use) | SATA SFF BC | 480 | Samsung | HPE 480GB SATA 6G Mixed Use SFF BC PM897 SSD | P44011-B21 | 174000 | 3 | 2628 |  | 66000 | 52000 | 535 | 495 | 1.2 | 2.12 | 2.12 | 1.89 | 2.32 | 2.12 | 2.32
在庫限定 | MU(Mixed Use) | SATA SFF BC | 960 | Samsung | HPE 960GB SATA 6G Mixed Use SFF BC PM897 SSD | P44012-B21 | 305000 | 3 | 5256 |  | 66000 | 52000 | 535 | 495 | 1.2 | 1.93 | 1.93 | 1.91 | 2.35 | 1.93 | 2.35
在庫限定 | MU(Mixed Use) | SATA SFF BC | 1920 | Samsung | HPE 1.92TB SATA 6G Mixed Use SFF BC PM897 SSD | P44013-B21 | 613000 | 3 | 10512 |  | 65000 | 52000 | 535 | 495 | 1.19 | 2.05 | 2.05 | 1.98 | 2.39 | 2.05 | 2.39
在庫限定 | RI(Read Intensive) | SATA SFF SC | 480 | Samsung | HPE 480GB SATA 6G Read Intensive SFF SC PM893 SSD | P47810-B21 | 113000 | 1 | 876 |  | 68000 | 29000 | 535 | 495 | 1.22 | 2.45 | 2.45 | 1.71 | 2.19 | 2.45 | 2.45
在庫限定 | RI(Read Intensive) | SATA SFF SC | 960 | Samsung | HPE 960GB SATA 6G Read Intensive SFF SC PM893 SSD | P47811-B21 | 195000 | 1 | 1752 |  | 68000 | 31000 | 535 | 495 | 1.21 | 2.45 | 2.45 | 1.89 | 2.28 | 2.45 | 2.45
在庫限定 | RI(Read Intensive) | SATA SFF SC | 1920 | Samsung | HPE 1.92TB SATA 6G Read Intensive SFF SC PM893 SSD | P47812-B21 | 415000 | 1 | 3504 |  | 66000 | 32000 | 535 | 495 | 1.2 | 2.37 | 2.37 | 1.92 | 2.35 | 2.37 | 2.37
在庫限定 | RI(Read Intensive) | SATA SFF SC | 3840 | Samsung | HPE 3.84TB SATA 6G Read Intensive SFF SC PM893 SSD | P47813-B21 | 685000 | 1 | 7008 |  | 65000 | 32000 | 535 | 495 | 1.26 | 2.54 | 2.54 | 1.91 | 2.3 | 2.54 | 2.54
在庫限定 | MU(Mixed Use) | SATA SFF SC | 480 | Samsung | HPE 480GB SATA 6G Mixed Use SFF SC PM897 SSD | P47814-B21 | 174000 | 3 | 2628 |  | 66000 | 52000 | 535 | 495 | 1.2 | 2.12 | 2.12 | 1.89 | 2.32 | 2.12 | 2.32
在庫限定 | MU(Mixed Use) | SATA SFF SC | 960 | Samsung | HPE 960GB SATA 6G Mixed Use SFF SC PM897 SSD | P47815-B21 | 305000 | 3 | 5256 |  | 66000 | 52000 | 535 | 495 | 1.2 | 1.93 | 1.93 | 1.91 | 2.35 | 1.93 | 2.35
在庫限定 | MU(Mixed Use) | SATA SFF SC | 1920 | Samsung | HPE 1.92TB SATA 6G Mixed Use SFF SC PM897 SSD | P47816-B21 | 613000 | 3 | 10512 |  | 65000 | 52000 | 535 | 495 | 1.19 | 2.05 | 2.05 | 1.98 | 2.39 | 2.05 | 2.39
在庫限定 | RI(Read Intensive) | NVMe SFF SC | 1920 | Samsung | HPE 1.92TB NVMe Gen4 High Performance Read Intensive SFF SC U.3 PM1733a SSD | P50215-B21 | 517000 | 1 | 3504 |  | 220000 | 125000 | 7100 | 2500 | 4.3 | 15.1 | 14.1 | 13.9 | 14.2 | 13.5 | 15.1
在庫限定 | RI(Read Intensive) | NVMe SFF SC | 3840 | Samsung | HPE 3.84TB NVMe Gen4 High Performance Read Intensive SFF SC U.3 PM1733a SSD | P50218-B21 | 998000 | 1 | 7008 |  | 225000 | 140000 | 7100 | 4200 | 4.2 | 17.3 | 16.2 | 14.5 | 18.7 | 16.6 | 18.7
在庫限定 | RI(Read Intensive) | NVMe SFF SCN | 7680 | Samsung | HPE 7.68TB NVMe Gen4 High Performance Read Intensive SFF SCN U.3 PM1733a SSD | P50220-B21 | 1977000 | 1 | 14016 |  | 200000 | 175000 | 7100 | 4200 | 4.3 | 17.8 | 16.2 | 14.9 | 19 | 16.6 | 19
在庫限定 | MU(Mixed Use) | NVMe SFF SC | 6400 | Samsung | HPE 6.4TB NVMe Gen4 High Performance Mixed Use SFF SC U.3 PM1735a SSD | P50232-B21 | 1819000 | 3 | 35040 |  | 200000 | 310000 | 7100 | 4200 | 4.2 | 17.6 | 15.3 | 14.8 | 18.7 | 15.5 | 18.7
在庫限定 | WI(Write Intensive) | NVMe SFF BC | 800 | Intel | HPE 800GB NVMe Gen4 High Performance Low Latency Write Intensive SFF BC U.2 P5800X SSD | P51467-B21 | 1159000 | 100 | 1,46,000 |  | 1100000 | 940000 | 7030 | 5800 | 4.2 | 13 | 17 | 14 | 19 | 19 | 19
在庫限定 | RI(Read Intensive) | NVMe SFF BC | 1920 | Kioxia | HPE 1.92TB NVMe Gen4 Mainstream Performance Read Intensive SFF BC U.3 CD6 SSD | P40483-B21 | 301000 | 1 | 3424.2188 |  | 155000 | 30000 | 5500 | 1150 | 6.3 | 11.9 | 9.9 | 11.8 | 10.1 | 10.3 | 11.9
在庫限定 | MU(Mixed Use) | NVMe SFF SC | 400 | Intel | 400GB MU SC2 2.5 型NVMe ドライブ | 765034-B21 | 169000 | 3 | 2190 |  | 130000 | 39500 | 2000 | 475 | 4 | 6.88 | 7.88 | 6.87 | 7.55 | 5.98 | 8 |  | 400GB MU SC2 2.5 型NVMe ドライブ
在庫限定 | MU(Mixed Use) | NVMe U.3 SFF SC | 12800 | Samsung | 12.8TB MU SC2 U.3 2.5型 NVMe DS ドライブ | P22274-B21 | 2770000 | 3 | 68484 |  | 175000 | 265000 | 7000 | 3800 | 5.2 | 15.8 | 15.8 | 16.3 | 18.5 | 15.8 | 18.5 |  | 12.8TB MU SC2 U.3 2.5型 NVMe DS ドライブ
在庫限定 | MU(Mixed Use) | SAS SFF SC | 1600 | WD/HGST | HPE 1.6TB SAS 12G Mixed Use SFF SC SS540 SSD | P21133-B21 | 457000 | 3 | 8561 |  | 130000 | 120000 | 1095 | 1040 | 3.8296 | 6.5896 | 6.5896 | 5.9989 | 9.1245 | 6.5896 | 9.1245 |  | 1.6TB MU SC 2.5型 12G SAS DS ソリッドステートドライブ
在庫限定 | RI(Read Intensive) | NVMe U.3 SFF SC | 1920 | Kioxia | HPE 1.92TB NVMe Gen4 Mainstream Performance Read Intensive SFF SCN U.3 CD6 SSD | P20139-B21 | 309000 | 1 | 3424.2188 |  | 155000 | 30000 | 5500 | 1150 | 6.3 | 11.9 | 9.9 | 11.8 | 10.1 | 10.3 | 11.9 |  | 1.92TB RI SC2 U.3 2.5型 NVMe DS ドライブ
販売終了 | RI(Read Intensive) | SATA M.2 N/A | 240 | Multi Vendor | HPE 240GB SATA 6G Read Intensive M.2 Multi Vendor SSD | P47817-B21 | 103000 | 1 | 438 |  | 48000 | 11500 | 520 | 210 | 1.03 | 1.26 | 1.26 | 1.89 | 2.22 | 1.26 | 2.22 | Multi Vendor供給製品のため、性能値はMinimum値を記載
販売終了 | VRO(Very Read Optimized) | SATA SFF BC | 7680 | Micron | HPE 7.68TB SATA 6G Very Read Optimized SFF BC 5400 SSD | P58228-B21 | 929000 | 0.65 | 9110 |  | 72273 | 10444 | 510 | 492 | 1.5 | 5 | 5 | 3.15 | 4.35 | 3.15 | 99.99
販売終了 | VRO(Very Read Optimized) | SATA LFF LPC | 7680 | Micron | HPE 7.68TB SATA 6G Very Read Optimized LFF LPC 5400 SSD | P58232-B21 | 928000 | 0.65 | 9110 |  | 72273 | 10444 | 510 | 492 | 1.5 | 5 | 5 | 3.15 | 4.35 | 3.15 | 99.99
販売終了 | RI(Read Intensive) | NVMe E3.S EC1 | 3840 | Kioxia | HPE 3.84TB NVMe Gen5 Mainstream Performance Read Intensive E3S EC1 EDSFF CD7 SSD | P56586-B21 | 1096000 | 1 | 7008 |  | 187417 | 178362 | 6240 | 3096 | 5 | 12.99 | 12.96 | 12.44 | 12.63 | 12.18 | 25
販売終了 | MU(Mixed Use) | NVMe SFF SCN | 1600 | Multi Vendor | HPE 1.6TB NVMe Gen4 Mainstream Performance Mixed Use SFF SCN U.2 Multi Vendor SSD | P47820-B21 | 449000 | 3 | 8561 |  | 155000 | 87000 | 5500 | 1150 | 6.3 | 11.9 | 10.75 | 11.8 | 10.92 | 10.5 | 11.9 | Multi Vendor供給製品のため、性能値はMinimum値を記載
販売終了 | MU(Mixed Use) | NVMe SFF SCN | 3200 | Multi Vendor | HPE 3.2TB NVMe Gen4 Mainstream Performance Mixed Use SFF SCN U.2 Multi Vendor SSD | P47821-B21 | 825000 | 3 | 17121 |  | 155000 | 170000 | 5900 | 2300 | 6.3 | 14.6 | 13.4 | 13.4 | 13.6 | 12.4 | 14.6 | Multi Vendor供給製品のため、性能値はMinimum値を記載
販売終了 | MU(Mixed Use) | NVMe SFF SCN | 6400 | Multi Vendor | HPE 6.4TB NVMe Gen4 Mainstream Performance Mixed Use SFF SCN U.2 Multi Vendor SSD | P47822-B21 | 1640000 | 3 | 34242 |  | 155000 | 250000 | 5900 | 3650 | 6.3 | 17.4 | 16.8 | 15.3 | 18.6 | 14.7 | 18.6 | Multi Vendor供給製品のため、性能値はMinimum値を記載
販売終了 | RI(Read Intensive) | NVMe SFF SCN | 1920 | Multi Vendor | HPE 1.92TB NVMe Gen4 Mainstream Performance Read Intensive SFF SCN U.2 Multi Vendor SSD | P47823-B21 | 404000 | 1 | 3424 |  | 155000 | 30000 | 5500 | 1150 | 6.3 | 11.9 | 10.75 | 11.8 | 10.92 | 10.3 | 11.9 | Multi Vendor供給製品のため、性能値はMinimum値を記載
販売終了 | RI(Read Intensive) | NVMe SFF SCN | 3840 | Multi Vendor | HPE 3.84TB NVMe Gen4 Mainstream Performance Read Intensive SFF SCN U.2 Multi Vendor SSD | P47824-B21 | 765000 | 1 | 6848 |  | 155000 | 60000 | 5900 | 2300 | 6.3 | 14.6 | 13.2 | 13.4 | 13.6 | 12.8 | 14.6 | Multi Vendor供給製品のため、性能値はMinimum値を記載
販売終了 | RI(Read Intensive) | NVMe SFF SCN | 7680 | Multi Vendor | HPE 7.68TB NVMe Gen4 Mainstream Performance Read Intensive SFF SCN U.2 Multi Vendor SSD | P47825-B21 | 1440000 | 1 | 13697 |  | 155000 | 85000 | 5900 | 3650 | 6.3 | 17.4 | 17.1 | 15.3 | 18.6 | 16 | 18.6 | Multi Vendor供給製品のため、性能値はMinimum値を記載
販売終了 | MU(Mixed Use) | NVMe SFF SC | 1600 | Multi Vendor | HPE 1.6TB NVMe Gen4 Mainstream Performance Mixed Use SFF SC U.3 Static Multi Vendor SSD | P47834-B21 | 431000 | 3 | 8561 |  | 155000 | 87000 | 5500 | 1150 | 6.3 | 11.9 | 10.75 | 11.8 | 10.92 | 10.5 | 11.9 | Multi Vendor供給製品のため、性能値はMinimum値を記載
販売終了 | MU(Mixed Use) | NVMe SFF SC | 3200 | Multi Vendor | HPE 3.2TB NVMe Gen4 Mainstream Performance Mixed Use SFF SC U.3 Static Multi Vendor SSD | P47835-B21 | 807000 | 3 | 17121 |  | 155000 | 170000 | 5900 | 2300 | 6.3 | 14.6 | 13.4 | 13.4 | 13.6 | 12.4 | 14.6 | Multi Vendor供給製品のため、性能値はMinimum値を記載
販売終了 | MU(Mixed Use) | NVMe SFF BC | 800 | Multi Vendor | HPE 800GB NVMe Gen4 Mainstream Performance Mixed Use SFF BC U.3 Static Multi Vendor SSD | P47837-B21 | 274000 | 3 | 4280 |  | 160000 | 92000 | 5500 | 1300 | 6 | 11.3 | 9.8 | 12.2 | 9.7 | 10.3 | 12.2 | Multi Vendor供給製品のため、性能値はMinimum値を記載
販売終了 | MU(Mixed Use) | NVMe SFF BC | 1600 | Multi Vendor | HPE 1.6TB NVMe Gen4 Mainstream Performance Mixed Use SFF BC U.3 Static Multi Vendor SSD | P47838-B21 | 431000 | 3 | 8561 |  | 155000 | 87000 | 5500 | 1150 | 6.3 | 11.9 | 10.75 | 11.8 | 10.92 | 10.5 | 11.9 | Multi Vendor供給製品のため、性能値はMinimum値を記載
販売終了 | MU(Mixed Use) | NVMe SFF BC | 3200 | Multi Vendor | HPE 3.2TB NVMe Gen4 Mainstream Performance Mixed Use SFF BC U.3 Static Multi Vendor SSD | P47839-B21 | 807000 | 3 | 17121 |  | 155000 | 170000 | 5900 | 2300 | 6.3 | 14.6 | 13.4 | 13.4 | 13.6 | 12.4 | 14.6 | Multi Vendor供給製品のため、性能値はMinimum値を記載
販売終了 | MU(Mixed Use) | NVMe SFF BC | 6400 | Multi Vendor | HPE 6.4TB NVMe Gen4 Mainstream Performance Mixed Use SFF BC U.3 Static Multi Vendor SSD | P47840-B21 | 1620000 | 3 | 34242 |  | 155000 | 250000 | 5900 | 3650 | 6.3 | 17.4 | 16.8 | 15.3 | 18.6 | 14.7 | 18.6 | Multi Vendor供給製品のため、性能値はMinimum値を記載
販売終了 | RI(Read Intensive) | NVMe SFF SC | 3840 | Multi Vendor | HPE 3.84TB NVMe Gen4 Mainstream Performance Read Intensive SFF SC U.3 Static Multi Vendor SSD | P47842-B21 | 747000 | 1 | 6848 |  | 155000 | 60000 | 5900 | 2300 | 6.3 | 14.6 | 13.2 | 13.4 | 13.6 | 12.8 | 14.6 | Multi Vendor供給製品のため、性能値はMinimum値を記載
販売終了 | RI(Read Intensive) | NVMe SFF BC | 960 | Multi Vendor | HPE 960GB NVMe Gen4 Mainstream Performance Read Intensive SFF BC U.3 Static Multi Vendor SSD | P47844-B21 | 224000 | 1 | 1712 |  | 160000 | 30000 | 5500 | 1300 | 6 | 11.3 | 9.7 | 12.2 | 9.7 | 10.2 | 12.2 | Multi Vendor供給製品のため、性能値はMinimum値を記載
販売終了 | RI(Read Intensive) | NVMe SFF BC | 1920 | Multi Vendor | HPE 1.92TB NVMe Gen4 Mainstream Performance Read Intensive SFF BC U.3 Static Multi Vendor SSD | P47845-B21 | 386000 | 1 | 3424 |  | 155000 | 30000 | 5500 | 1150 | 6.3 | 11.9 | 10.75 | 11.8 | 10.92 | 10.3 | 11.9 | Multi Vendor供給製品のため、性能値はMinimum値を記載
販売終了 | RI(Read Intensive) | NVMe SFF BC | 3840 | Multi Vendor | HPE 3.84TB NVMe Gen4 Mainstream Performance Read Intensive SFF BC U.3 Static Multi Vendor SSD | P47846-B21 | 747000 | 1 | 6848 |  | 155000 | 60000 | 5900 | 2300 | 6.3 | 14.6 | 13.2 | 13.4 | 13.6 | 12.8 | 14.6 | Multi Vendor供給製品のため、性能値はMinimum値を記載
販売終了 | RI(Read Intensive) | NVMe SFF BC | 7680 | Multi Vendor | HPE 7.68TB NVMe Gen4 Mainstream Performance Read Intensive SFF BC U.3 Static Multi Vendor SSD | P47847-B21 | 1430000 | 1 | 13697 |  | 155000 | 85000 | 5900 | 3650 | 6.3 | 17.4 | 17.1 | 15.3 | 18.6 | 16 | 18.6 | Multi Vendor供給製品のため、性能値はMinimum値を記載
販売終了 | RI(Read Intensive) | SATA SFF RW | 240 | Multi Vendor | HPE 240GB SATA 6G Read Intensive SFF RW Multi Vendor SSD | P47809-B21 | 106000 | 0.8 | 250 |  | 44000 | 14000 | 400 | 235 | 1.23 | 2.48 | 2.48 | 2.21 | 2.44 | 2.48 | 2.48 | Multi Vendor供給製品のため、性能値はMinimum値を記載
販売終了 | WI(Write Intensive) | NVMe SFF SC | 750 | Intel | HPE 750GB NVMe Gen3 High Performance Low Latency Write Intensive SFF SCN U.2 P4800X SSD | P06952-B21 | 1246000 | 30 | 41000 |  | 575000 | 585000 | 2500 | 2300 | 4.5028 | 9.739 | 9.739 | 9.739 | 9.1207 | 14.0362 | 14.0362 |  | 750GB WI SC2 2.5型 NVMe DS ドライブ
販売終了 | WI(Write Intensive) | NVMe SFF BC | 750 | Intel | HPE 750GB NVMe Gen3 High Performance Low Latency Write Intensive SFF BC U.2 P4800X SSD | P40553-B21 | 1246000 | 30 | 41000 |  | 575000 | 585000 | 2500 | 2300 | 4.5028 | 9.739 | 9.739 | 9.1207 | 14.0362 | 9.739 | 14.0362
販売終了 | MU(Mixed Use) | NVMe SFF SC | 6400 | Multi Vendor | HPE 6.4TB NVMe Gen4 Mainstream Performance Mixed Use SFF SC U.3 Static Multi Vendor SSD | P47836-B21 | 1620000 | 3 | 34242 |  | 155000 | 250000 | 5900 | 3650 | 6.3 | 17.4 | 16.8 | 15.3 | 18.6 | 14.7 | 18.6 | Multi Vendor供給製品のため、性能値はMinimum値を記載
販売終了 | RI(Read Intensive) | NVMe SFF SC | 1920 | Multi Vendor | HPE 1.92TB NVMe Gen4 Mainstream Performance Read Intensive SFF SC U.3 Static Multi Vendor SSD | P47841-B21 | 386000 | 1 | 3424 |  | 155000 | 30000 | 5500 | 1150 | 6.3 | 11.9 | 10.75 | 11.8 | 10.92 | 10.3 | 11.9 | Multi Vendor供給製品のため、性能値はMinimum値を記載
販売終了 | RI(Read Intensive) | NVMe SFF SC | 7680 | Multi Vendor | HPE 7.68TB NVMe Gen4 Mainstream Performance Read Intensive SFF SC U.3 Static Multi Vendor SSD | P47843-B21 | 1430000 | 1 | 13697 |  | 155000 | 85000 | 5900 | 3650 | 6.3 | 17.4 | 17.1 | 15.3 | 18.6 | 16 | 18.6 | Multi Vendor供給製品のため、性能値はMinimum値を記載
販売終了 | RI(Read Intensive) | SAS LFF SCC | 7680 | Multi Vendor | HPE 7.68TB SAS Read Intensive LFF SCC Multi Vendor SSD | P49038-B21 | 1560000 | 1 | 14016 |  | 145000 | 140000 | 2030 | 2000 | 3.25 | 8.26 | 8.26 | 10.1 | 17.29 | 8.26 | 17.29 | Multi Vendor供給製品のため、性能値はMinimum値を記載
販売終了 | RI(Read Intensive) | SAS LFF LPC | 7680 | Multi Vendor | HPE 7.68TB SAS 24G Read Intensive LFF LPC Multi Vendor SSD | P49040-B21 | 1560000 | 1 | 14016 |  | 145000 | 140000 | 2030 | 2000 | 3.25 | 8.26 | 8.26 | 10.1 | 17.29 | 8.26 | 17.29 | Multi Vendor供給製品のため、性能値はMinimum値を記載
販売終了 | RI(Read Intensive) | NVMe SFF SC | 15360 | Samsung | HPE 15.36TB NVMe Gen4 High Performance Read Intensive SFF SC U.3 PM1733a SSD | P50223-B21 | 4058000 | 1 | 28032 |  | 200000 | 175000 | 7100 | 4200 | 4.3 | 18.6 | 16.8 | 16.6 | 20 | 16.9 | 20
販売終了 | MU(Mixed Use) | SATA SFF BC | 480 | Intel | HPE 480GB SATA 6G Mixed Use SFF BC S4620 SSD | P47324-B21 | 219000 | 4.7 | 4200 |  | 63000 | 45000 | 525 | 480 | 1.11 | 2.31 | 2.31 | 1.94 | 2.87 | 2.31 | 2.87
販売終了 | RI(Read Intensive) | SATA SFF BC | 1920 | Micron | HPE 1.92TB SATA 6G Read Intensive SFF BC Self-encrypting 5300P SSD | P42124-B21 | 302000 | 1.5 | 5256 | 〇 | 67000 | 31000 | 520 | 495 | 1.2117 | 1.5103 | 1.5103 | 2.2 | 2.8827 | 1.5103 | 2.8827
販売終了 | MU(Mixed Use) | SATA SFF BC | 1920 | Micron | HPE 1.92TB SATA 6G Mixed Use SFF BC Self-encrypting 5300M SSD | P42132-B21 | 445000 | 5 | 17520 | 〇 | 67000 | 52000 | 520 | 490 | 1.1999 | 1.3903 | 1.3903 | 2.2397 | 3.2293 | 1.3903 | 3.2293
販売終了 | RI(Read Intensive) | SATA SFF SC | 1920 | Intel | HPE 1.92TB SATA 6G Read Intensive SFF SC S4520 SSD | P47319-B21 | 510000 | 2.5 | 8800 |  | 65000 | 37000 | 525 | 480 | 1.18 | 2.67 | 2.67 | 2.14 | 2.96 | 2.67 | 2.96
販売終了 | RI(Read Intensive) | SATA SFF BC | 1920 | Intel | HPE 1.92TB SATA 6G Read Intensive SFF BC S4520 SSD | P47320-B21 | 510000 | 2.5 | 8800 |  | 65000 | 37000 | 525 | 480 | 1.18 | 2.67 | 2.67 | 2.14 | 2.96 | 2.67 | 2.96
販売終了 | RI(Read Intensive) | SATA SFF SC | 3840 | Intel | HPE 3.84TB SATA 6G Read Intensive SFF SC S4520 SSD | P47321-B21 | 866000 | 2.1 | 15300 |  | 65000 | 34000 | 525 | 480 | 1.27 | 2.94 | 2.94 | 2.15 | 3.04 | 2.94 | 3.04
販売終了 | RI(Read Intensive) | SATA SFF BC | 3840 | Intel | HPE 3.84TB SATA 6G Read Intensive SFF BC S4520 SSD | P47322-B21 | 866000 | 2.1 | 15300 |  | 65000 | 34000 | 525 | 480 | 1.27 | 2.94 | 2.94 | 2.15 | 3.04 | 2.94 | 3.04
販売終了 | MU(Mixed Use) | SATA SFF SC | 480 | Intel | HPE 480GB SATA 6G Mixed Use SFF SC S4620 SSD | P47323-B21 | 219000 | 4.7 | 4200 |  | 63000 | 45000 | 525 | 480 | 1.11 | 2.31 | 2.31 | 1.94 | 2.87 | 2.31 | 2.87
販売終了 | MU(Mixed Use) | SATA SFF SC | 1920 | Intel | HPE 1.92TB SATA 6G Mixed Use SFF SC S4620 SSD | P47325-B21 | 644000 | 4 | 14000 |  | 66000 | 43000 | 525 | 480 | 1.2 | 2.83 | 2.83 | 2.11 | 3.06 | 2.83 | 3.06
販売終了 | MU(Mixed Use) | SATA SFF SC | 3840 | Intel | HPE 3.84TB SATA 6G Mixed Use SFF SC S4620 SSD | P47326-B21 | 1350000 | 5 | 35100 |  | 66000 | 43000 | 525 | 480 | 1.27 | 2.89 | 2.89 | 2.19 | 3.3 | 2.89 | 3.3
販売終了 | MU(Mixed Use) | SATA SFF BC | 3840 | Intel | HPE 3.84TB SATA 6G Mixed Use SFF BC S4620 SSD | P47327-B21 | 1350000 | 5 | 35100 |  | 66000 | 43000 | 525 | 480 | 1.27 | 2.89 | 2.89 | 2.19 | 3.3 | 2.89 | 3.3
販売終了 | RI(Read Intensive) | SATA SFF SCM | 960 | Multi Vendor | HPE Dual 480GB SATA 6G Read Intensive M.2 to SFF SCM Multi Vendor SSD | P47819-B21 | 365000 | 1.5 | 1324 |  | 65000 | 38000 | 510 | 400 | 1.03 | 1.23 | 1.23 | 1.89 | 2.5 | 1.23 | 2.5 | Multi Vendor供給製品のため、性能値はMinimum値を記載
販売終了 | RI(Read Intensive) | SATA SFF BC | 480 | Micron | HPE 480GB SATA 6G Read Intensive SFF BC Self-encrypting 5300P SSD | P42120-B21 | 101000 | 1.5 | 1324 | 〇 | 65000 | 38500 | 510 | 395 | 1.16 | 1.45 | 1.45 | 1.91 | 2.61 | 1.45 | 2.61
販売終了 | MU(Mixed Use) | SATA SFF BC | 960 | Micron | HPE 960GB SATA 6G Mixed Use SFF BC Self-encrypting 5300M SSD | P42128-B21 | 229000 | 5 | 8760 | 〇 | 67000 | 52000 | 520 | 490 | 1.1717 | 1.472 | 1.472 | 2.285 | 2.9703 | 1.472 | 2.9703
販売終了 | MU(Mixed Use) | NVMe PCIスロット | 3200 | Samsung | HPE 3.2TB NVMe Gen4 x8 High Performance Mixed Use AIC HHHL PM1735 SSD | P26936-B21 | 720000 | 3 | 17520 |  | 200000 | 260000 | 7000 | 4000 | 4.756 | 9.416 | 9.416 | 12.84 | 18.64 | 9.416 | 18.64 |  | 3.2TB MU NVMe DS PCIe x8 カード
販売終了 | WI(Write Intensive) | SAS SFF SC | 400 | Kioxia | HPE 400GB SAS Write Intensive SFF SC PM6 SSD | P26295-B21 | 330000 | 10 | 7134 |  | 150000 | 125000 | 1080 | 1035 | 2.7727 | 5.7172 | 5.7172 | 6.6845 | 8.2915 | 5.7172 | 8.2915
販売終了 | WI(Write Intensive) | SAS SFF SC | 800 | Kioxia | HPE 800GB SAS Write Intensive SFF SC PM6 SSD | P26372-B21 | 595000 | 10 | 14267 |  | 145000 | 125000 | 1080 | 1035 | 2.8432 | 5.3747 | 5.3747 | 6.4467 | 9.6364 | 5.3747 | 9.6364
販売終了 | WI(Write Intensive) | SAS SFF SC | 1600 | Kioxia | HPE 1.6TB SAS Write Intensive SFF SC PM6 SSD | P26376-B21 | 978000 | 10 | 28534 |  | 135000 | 125000 | 1080 | 1035 | 2.9849 | 5.7707 | 5.7707 | 7.1508 | 9.9108 | 5.7707 | 9.9108
販売終了 | WI(Write Intensive) | SAS SFF BC | 400 | Kioxia | HPE 400GB SAS 24G Write Intensive SFF BC PM6 SSD | P40480-B21 | 330000 | 10 | 7134 |  | 150000 | 125000 | 1080 | 1035 | 2.7727 | 5.7172 | 5.7172 | 6.6845 | 8.2915 | 5.7172 | 8.2915
販売終了 | WI(Write Intensive) | SAS SFF BC | 1600 | Kioxia | HPE 1.6TB SAS 24G Write Intensive SFF BC PM6 SSD | P40482-B21 | 978000 | 10 | 28534 |  | 135000 | 125000 | 1080 | 1035 | 2.9849 | 5.7707 | 5.7707 | 7.1508 | 9.9108 | 5.7707 | 9.9108
販売終了 | RI(Read Intensive) | SATA M.2 PCIスロット | 960 | Micron | HPE 960GB SATA 6G Read Intensive M.2 2280 5300P SSD | P19892-B21 | 159000 | 1.5 | 2628 |  | 67000 | 37000 | 510 | 490 | 1.04 | 1.27 | 1.27 | 2.1 | 2.8 | 1.27 | 2.8 |  | 960GB RI DS ソリッドステートM.2 2280キット
販売終了 | MU(Mixed Use) | NVMe PCIスロット | 1600 | Samsung | HPE 1.6TB NVMe Gen4 x8 High Performance Mixed Use AIC HHHL PM1735 SSD | P26934-B21 | 382000 | 3 | 8760 |  | 195000 | 235000 | 7000 | 2500 | 4.872 | 9.556 | 9.556 | 12.48 | 14.64 | 9.556 | 14.64 |  | 1.6TB MU NVMe DS PCIe x8 カード
販売終了 | WI(Write Intensive) | SAS SFF BC | 800 | Kioxia | HPE 800GB SAS 24G Write Intensive SFF BC PM6 SSD | P40481-B21 | 595000 | 10 | 14267 |  | 145000 | 125000 | 1080 | 1035 | 2.8432 | 5.3747 | 5.3747 | 6.4467 | 9.6364 | 5.3747 | 9.6364
販売終了 | WI(Write Intensive) | NVMe SFF SCN | 400 | Intel | HPE 400GB NVMe Gen4 High Performance Low Latency Write Intensive SFF SCN U.2 P5800X SSD | P51464-B21 | 539000 | 100 | 73000 |  | 1100000 | 900000 | 7030 | 4800 | 3.8 | 12 | 14 | 12 | 15 | 14 | 15
販売終了 | WI(Write Intensive) | NVMe SFF BC | 400 | Intel | HPE 400GB NVMe Gen4 High Performance Low Latency Write Intensive SFF BC U.2 P5800X SSD | P51465-B21 | 539000 | 100 | 73000 |  | 1100000 | 900000 | 7030 | 4800 | 3.8 | 12 | 14 | 12 | 15 | 14 | 15
販売終了 | RI(Read Intensive) | NVMe SFF BC | 2000 | Intel | HPE 2TB NVMe Gen3 High Performance Read Intensive SFF BC U.2 P4510 SSD | P40547-B21 | 575000 | 0.7 | 2600 |  | 170000 | 83000 | 3100 | 1900 | 4.5268 | 10.708 | 10.708 | 10.708 | 9.4707 | 11.7554 | 11.7554
販売終了 | RI(Read Intensive) | NVMe SFF SC | 2000 | Intel | HPE 2TB NVMe Gen3 High Performance Read Intensive SFF SCN U.2 P4510 SSD | P13695-B21 | 575000 | 0.7 | 2600 |  | 170000 | 83000 | 3100 | 1900 | 4.5268 | 10.708 | 10.708 | 10.708 | 9.4707 | 11.7554 | 11.7554 |  | 2TB RI SC2 2.5型 NVMe DS ドライブ
販売終了 | RI(Read Intensive) | NVMe SFF SC | 4000 | Intel | HPE 4TB NVMe Gen3 High Performance Read Intensive SFF SCN U.2 P4510 SSD | P13697-B21 | 1134000 | 0.8 | 6300 |  | 170000 | 120000 | 2900 | 2800 | 4.5449 | 10.4746 | 10.4746 | 10.4746 | 8.8786 | 12.5603 | 12.5603 |  | 4TB RI SC2 2.5型 NVMe DS ドライブ
販売終了 | MU(Mixed Use) | NVMe SFF SC | 1600 | Intel | HPE 1.6TB NVMe Gen3 High Performance Mixed Use SFF SCN U.2 P4610 SSD | P13699-B21 | 575000 | 4.1 | 12250 |  | 165000 | 200000 | 3200 | 1950 | 4.3783 | 10.4861 | 10.4861 | 10.4861 | 8.9018 | 11.825 | 11.825 |  | 1.6TB MU SC2 2.5型 NVMe DS ドライブ
販売終了 | MU(Mixed Use) | NVMe SFF SC | 3200 | Intel | HPE 3.2TB NVMe Gen3 High Performance Mixed Use SFF SCN U.2 P4610 SSD | P13701-B21 | 1134000 | 3.7 | 21850 |  | 165000 | 215000 | 3200 | 2900 | 4.3586 | 10.5615 | 10.5615 | 10.5615 | 8.4254 | 13.3732 | 13.3732 |  | 3.2TB MU SC2 2.5型 NVMe DS ドライブ
販売終了 | MU(Mixed Use) | NVMe U.3 SFF SC | 1600 | Samsung | HPE 1.6TB NVMe Gen4 High Performance Mixed Use SFF SC U.3 PM1735 SSD | P16497-B21 | 385000 | 3 | 8560 |  | 150000 | 180000 | 6300 | 2400 | 7 | 8.4 | 8.4 | 11 | 14 | 8.4 | 14 |  | 1.6TB MU U.3 2.5型 NVMe DS ドライブ
販売終了 | MU(Mixed Use) | NVMe U.3 SFF SC | 3200 | Samsung | HPE 3.2TB NVMe Gen4 High Performance Mixed Use SFF SC U.3 PM1735 SSD | P16499-B21 | 684000 | 3 | 17121 |  | 165000 | 170000 | 6600 | 3700 | 7 | 8.4 | 8.4 | 11 | 14 | 8.4 | 14 |  | 3.2TB MU U.3 2.5型 NVMe DS ドライブ
販売終了 | RI(Read Intensive) | NVMe U.3 SFF SC | 1920 | Samsung | HPE 1.92TB NVMe Gen4 High Performance Read Intensive SFF SC U.3 PM1733 SSD | P16501-B21 | 385000 | 1 | 3424 |  | 150000 | 115000 | 6300 | 2400 | 7 | 8.4 | 8.4 | 11 | 14 | 8.4 | 14 |  | 1.92TB RI U.3 2.5型 NVMe DS ドライブ
販売終了 | RI(Read Intensive) | NVMe U.3 SFF SC | 3840 | Samsung | HPE 3.84TB NVMe Gen4 High Performance Read Intensive SFF SC U.3 PM1733 SSD | P16503-B21 | 684000 | 1 | 6848 |  | 155000 | 130000 | 6600 | 3700 | 7 | 8.4 | 8.4 | 11 | 14 | 8.4 | 14 |  | 3.84TB RI U.3 2.5型 NVMe DS ドライブ
販売終了 | MU(Mixed Use) | NVMe U.3 SFF SC | 1600 | Samsung | HPE 1.6TB NVMe Gen4 High Performance Mixed Use SFF SCN U.3 PM1735 SSD | P22268-B21 | 390000 | 3 | 8561 |  | 190000 | 235000 | 7000 | 2500 | 5 | 12.9 | 12.9 | 13.9 | 13.6 | 12.9 | 13.9 |  | 1.6TB MU SC2 U.3 2.5型 NVMe DS ドライブ
販売終了 | MU(Mixed Use) | NVMe U.3 SFF SC | 3200 | Samsung | HPE 3.2TB NVMe Gen4 High Performance Mixed Use SFF SCN U.3 PM1735 SSD | P22270-B21 | 728000 | 3 | 17121 |  | 200000 | 270000 | 7000 | 3900 | 5 | 15.2 | 15.2 | 14 | 17.5 | 15.2 | 17.5 |  | 3.2TB MU SC2 U.3 2.5型 NVMe DS ドライブ
販売終了 | MU(Mixed Use) | NVMe U.3 SFF SC | 6400 | Samsung | HPE 6.4TB NVMe Gen4 High Performance Mixed Use SFF SCN U.3 PM1735 SSD | P22272-B21 | 1403000 | 3 | 34242 |  | 180000 | 270000 | 7000 | 3750 | 5 | 15.3 | 15.3 | 14.6 | 17.9 | 15.3 | 17.9 |  | 6.4TB MU SC2 U.3 2.5型 NVMe DS ドライブ
販売終了 | RI(Read Intensive) | NVMe U.3 SFF SC | 1920 | Samsung | HPE 1.92TB NVMe Gen4 High Performance Read Intensive SFF SCN U.3 PM1733 SSD | P22276-B21 | 374000 | 1 | 3424 |  | 195000 | 115000 | 7000 | 2500 | 5 | 12.9 | 12.9 | 13.6 | 13.7 | 12.9 | 13.7 |  | 1.92TB RI SC2 U.3 2.5型 NVMe DS ドライブ
販売終了 | RI(Read Intensive) | NVMe U.3 SFF SC | 3840 | Samsung | HPE 3.84TB NVMe Gen4 High Performance Read Intensive SFF SCN U.3 PM1733 SSD | P22278-B21 | 711000 | 1 | 6848 |  | 200000 | 145000 | 7000 | 4000 | 5 | 15.3 | 15.3 | 14.3 | 18.2 | 15.3 | 18.2 |  | 3.84TB RI SC2 U.3 2.5型 NVMe DS ドライブ
販売終了 | RI(Read Intensive) | NVMe U.3 SFF SC | 7680 | Samsung | HPE 7.68TB NVMe Gen4 High Performance Read Intensive SFF SCN U.3 PM1733 SSD | P22280-B21 | 1387000 | 1 | 13697 |  | 180000 | 140000 | 7000 | 3800 | 5 | 15.6 | 15.6 | 14.7 | 17.9 | 15.6 | 17.9 |  | 7.68TB RI SC2 U.3 2.5型 NVMe DS ドライブ
販売終了 | RI(Read Intensive) | NVMe U.3 SFF SC | 15360 | Samsung | HPE 15.36TB NVMe Gen4 High Performance Read Intensive SFF SCN U.3 PM1733 SSD | P22282-B21 | 2745000 | 1 | 27394 |  | 175000 | 145000 | 7000 | 3800 | 5.2 | 16.2 | 16.2 | 16 | 18.8 | 16.2 | 18.8 |  | 15.36TB RI SC2 U.3 2.5型 NVMe DSドライブ
販売終了 | MU(Mixed Use) | NVMe U.3 SFF SC | 800 | Samsung | HPE 800GB NVMe Gen4 High Performance Mixed Use SFF SCN U.3 PM1735 SSD | P22329-B21 | 228000 | 3 | 4280 |  | 180000 | 140000 | 5200 | 1250 | 5 | 10.3 | 10.3 | 11.3 | 11.5 | 10.3 | 11.5 |  | 800GB MU SC2 U.3 2.5型 NVMe DS ドライブ
販売終了 | RI(Read Intensive) | NVMe U.3 SFF SC | 7680 | Samsung | HPE 7.68TB NVMe Gen4 High Performance Read Intensive SFF SC U.3 PM1733 SSD | P26104-B21 | 1379000 | 1 | 13697 |  | 180000 | 140000 | 7000 | 3800 | 5 | 15.6 | 15.6 | 14.7 | 17.9 | 15.6 | 17.9 |  | 7.68TB RI U.3 2.5型 NVMe DS ドライブ
販売終了 | RI(Read Intensive) | NVMe U.3 SFF SC | 15360 | Samsung | HPE 15.36TB NVMe Gen4 High Performance Read Intensive SFF SC U.3 PM1733 SSD | P26109-B21 | 2737000 | 1 | 27394 |  | 175000 | 145000 | 7000 | 3800 | 5.2 | 16.2 | 16.2 | 16 | 18.8 | 16.2 | 18.8 |  | 15.36TB RI U.3 2.5型 NVMe DS ドライブ
販売終了 | MU(Mixed Use) | NVMe U.3 SFF SC | 6400 | Samsung | HPE 6.4TB NVMe Gen4 High Performance Mixed Use SFF SC U.3 PM1735 SSD | P26124-B21 | 1395000 | 3 | 34242 |  | 180000 | 270000 | 7000 | 3750 | 5 | 15.3 | 15.3 | 14.6 | 17.9 | 15.3 | 17.9 |  | 6.4TB MU U.3 2.5型 NVMe DS ドライブ
販売終了 | MU(Mixed Use) | NVMe U.3 SFF SC | 800 | Samsung | HPE 800GB NVMe Gen4 High Performance Mixed Use SFF SC U.3 PM1735 SSD | P26543-B21 | 220000 | 3 | 4280 |  | 180000 | 140000 | 5200 | 1250 | 5 | 10.3 | 10.3 | 11.3 | 11.5 | 10.3 | 11.5 |  | 800GB MU U.3 2.5型 NVMe DS ドライブ
販売終了 | RI(Read Intensive) | NVMe SFF BC | 4000 | Intel | HPE 4TB NVMe Gen3 High Performance Read Intensive SFF BC U.2 P4510 SSD | P40548-B21 | 1134000 | 0.8 | 6300 |  | 170000 | 120000 | 2900 | 2800 | 4.5449 | 10.4746 | 10.4746 | 10.4746 | 8.8786 | 12.5603 | 12.5603
販売終了 | MU(Mixed Use) | NVMe SFF BC | 1600 | Intel | HPE 1.6TB NVMe Gen3 High Performance Mixed Use SFF BC U.2 P4610 SSD | P40549-B21 | 575000 | 4.1 | 12250 |  | 165000 | 200000 | 3200 | 1950 | 4.3783 | 10.4861 | 10.4861 | 10.4861 | 8.9018 | 11.825 | 11.825
販売終了 | MU(Mixed Use) | NVMe SFF BC | 3200 | Intel | HPE 3.2TB NVMe Gen3 High Performance Mixed Use SFF BC U.2 P4610 SSD | P40550-B21 | 1134000 | 3.7 | 21850 |  | 165000 | 215000 | 3200 | 2900 | 4.3586 | 10.5615 | 10.5615 | 8.4254 | 13.3732 | 10.5615 | 13.3732
販売終了 | MU(Mixed Use) | NVMe SFF BC | 6400 | Intel | HPE 6.4TB NVMe Gen3 High Performance Mixed Use SFF BC U.2 P4610 SSD | P40551-B21 | 2000000 | 3.1 | 36540 |  | 170000 | 205000 | 3200 | 3100 | 4.9674 | 12.1252 | 12.1252 | 8.8384 | 14.4814 | 12.1252 | 14.4814
販売終了 | RI(Read Intensive) | NVMe SFF BC | 1920 | Samsung | HPE 1.92TB NVMe Gen4 High Performance Read Intensive SFF BC U.3 PM1733 SSD | P40565-B21 | 374000 | 1 | 3504 |  | 195000 | 115000 | 7000 | 2400 | 4.6 | 8.81 | 8.81 | 11.21 | 14.1 | 8.81 | 14.1
販売終了 | RI(Read Intensive) | NVMe SFF BC | 3840 | Samsung | HPE 3.84TB NVMe Gen4 High Performance Read Intensive SFF BC U.3 PM1733 SSD | P40566-B21 | 711000 | 1 | 7008 |  | 200000 | 145000 | 7000 | 4000 | 4.81 | 9.17 | 9.17 | 11.11 | 18.78 | 9.17 | 18.78
販売終了 | RI(Read Intensive) | NVMe SFF BC | 7680 | Samsung | HPE 7.68TB NVMe Gen4 High Performance Read Intensive SFF BC U.3 PM1733 SSD | P40567-B21 | 1387000 | 1 | 14016 |  | 180000 | 145000 | 7000 | 3700 | 4.67 | 8.75 | 8.75 | 11.68 | 16.64 | 8.75 | 16.64
販売終了 | RI(Read Intensive) | NVMe SFF BC | 15360 | Samsung | HPE 15.36TB NVMe Gen4 High Performance Read Intensive SFF BC U.3 PM1733 SSD | P40568-B21 | 2745000 | 1 | 28032 |  | 175000 | 145000 | 7000 | 3700 | 4.58 | 9.26 | 9.26 | 12.88 | 18.82 | 9.26 | 18.82
販売終了 | MU(Mixed Use) | NVMe SFF BC | 800 | Samsung | HPE 800GB NVMe Gen4 High Performance Mixed Use SFF BC U.3 PM1735 SSD | P40569-B21 | 220000 | 3 | 4380 |  | 180000 | 140000 | 5200 | 1250 | 4.49 | 8.5 | 8.5 | 10.84 | 10.82 | 8.5 | 10.84
販売終了 | MU(Mixed Use) | NVMe SFF BC | 1600 | Samsung | HPE 1.6TB NVMe Gen4 High Performance Mixed Use SFF BC U.3 PM1735 SSD | P40570-B21 | 385000 | 3 | 8760 |  | 190000 | 235000 | 7000 | 2500 | 4.76 | 8.64 | 8.64 | 11.14 | 14.1 | 8.64 | 14.1
販売終了 | MU(Mixed Use) | NVMe SFF BC | 3200 | Samsung | HPE 3.2TB NVMe Gen4 High Performance Mixed Use SFF BC U.3 PM1735 SSD | P40571-B21 | 684000 | 3 | 17520 |  | 200000 | 280000 | 7000 | 4000 | 4.91 | 8.68 | 8.68 | 11.76 | 18.35 | 8.68 | 18.35
販売終了 | MU(Mixed Use) | NVMe SFF BC | 6400 | Samsung | HPE 6.4TB NVMe Gen4 High Performance Mixed Use SFF BC U.3 PM1735 SSD | P40572-B21 | 1395000 | 3 | 35040 |  | 180000 | 270000 | 7000 | 3700 | 4.76 | 8.58 | 8.58 | 11.37 | 17.66 | 8.58 | 17.66
販売終了 | WI(Write Intensive) | NVMe SFF SCN | 800 | Intel | HPE 800GB NVMe Gen4 High Performance Low Latency Write Intensive SFF SCN U.2 P5800X SSD | P51466-B21 | 1159000 | 100 | 1,46,000 |  | 1100000 | 940000 | 7030 | 5800 | 4.2 | 13 | 17 | 14 | 19 | 19 | 19
販売終了 | MU(Mixed Use) | NVMe SFF BC | 1600 | Kioxia | HPE 1.6TB NVMe Gen4 High Performance Mixed Use SFF BC U.3 CM6 SSD | P40493-B21 | 416000 | 3 | 8560.5469 |  | 180000 | 220000 | 6500 | 2700 | 6.3 | 15.1 | 12.8 | 14 | 14.1 | 11.5 | 15.1
販売終了 | MU(Mixed Use) | NVMe SFF BC | 3200 | Kioxia | HPE 3.2TB NVMe Gen4 High Performance Mixed Use SFF BC U.3 CM6 SSD | P40494-B21 | 766000 | 3 | 17121.0938 |  | 180000 | 350000 | 6500 | 4000 | 6.3 | 18.2 | 16.7 | 15.7 | 18.2 | 15 | 18.2
販売終了 | MU(Mixed Use) | NVMe U.3 SFF SC | 1600 | Kioxia | HPE 1.6TB NVMe Gen4 High Performance Mixed Use SFF SCN U.3 CM6 SSD | P20096-B21 | 424000 | 3 | 8560.5469 |  | 180000 | 220000 | 6500 | 2700 | 6.3 | 15.1 | 12.8 | 14 | 14.1 | 11.5 | 15.1 |  | 1.6TB MU SC2 U.3 2.5型 NVMe DS ドライブ
販売終了 | MU(Mixed Use) | NVMe U.3 SFF SC | 6400 | Kioxia | HPE 6.4TB NVMe Gen4 High Performance Mixed Use SFF SCN U.3 CM6 SSD | P20100-B21 | 1515000 | 3 | 34242.1875 |  | 170000 | 330000 | 6500 | 3800 | 6.3 | 17.8 | 18 | 16 | 18.8 | 15.5 | 18.8 |  | 6.4TB MU SC2 U.3 2.5型 NVMe DS ドライブ
販売終了 | RI(Read Intensive) | NVMe SFF BC | 1920 | Kioxia | HPE 1.92TB NVMe Gen4 High Performance Read Intensive SFF BC U.3 CM6 SSD | P40490-B21 | 400000 | 1 | 3424.2188 |  | 180000 | 100000 | 6500 | 2700 | 6.3 | 15.1 | 11.6 | 14 | 14.1 | 12.2 | 15.1
販売終了 | MU(Mixed Use) | NVMe SFF BC | 6400 | Kioxia | HPE 6.4TB NVMe Gen4 High Performance Mixed Use SFF BC U.3 CM6 SSD | P40495-B21 | 1507000 | 3 | 34242.1875 |  | 170000 | 330000 | 6500 | 3800 | 6.3 | 17.8 | 18 | 16 | 18.8 | 15.5 | 18.8
販売終了 | RI(Read Intensive) | SATA LFF (LP) | 480 | Micron | HPE 480GB SATA 6G Read Intensive LFF LPC 5300P SSD | P19974-B21 | 66000 | 1.5 | 1324 |  | 65000 | 38500 | 510 | 395 | 1.16 | 1.45 | 1.45 | 1.91 | 2.61 | 1.45 | 2.61 |  | 480GB RI LP 3.5型 6G SATA DS ソリッドステートドライブ
販売終了 | MU(Mixed Use) | NVMe U.3 SFF SC | 800 | Kioxia | HPE 800GB NVMe Gen4 High Performance Mixed Use SFF SCN U.3 CM6 SSD | P20094-B21 | 285000 | 3 | 4280.2734 |  | 175000 | 100000 | 6500 | 1400 | 6 | 11.9 | 9.3 | 13.1 | 10.2 | 9.5 | 13.1 |  | 800GB MU SC2 U.3 2.5型 NVMe DS ドライブ
販売終了 | MU(Mixed Use) | NVMe U.3 SFF SC | 3200 | Kioxia | HPE 3.2TB NVMe Gen4 High Performance Mixed Use SFF SCN U.3 CM6 SSD | P20098-B21 | 774000 | 3 | 17121.0938 |  | 180000 | 350000 | 6500 | 4000 | 6.3 | 18.2 | 16.7 | 15.7 | 18.2 | 15 | 18.2 |  | 3.2TB MU SC2 U.3 2.5型 NVMe DS ドライブ
販売終了 | RI(Read Intensive) | NVMe SFF BC | 3840 | Kioxia | HPE 3.84TB NVMe Gen4 High Performance Read Intensive SFF BC U.3 CM6 SSD | P40491-B21 | 791000 | 1 | 6848.4375 |  | 180000 | 170000 | 6500 | 4000 | 6.3 | 17.9 | 15.3 | 15.7 | 18.2 | 14.6 | 18.2
販売終了 | MU(Mixed Use) | NVMe SFF BC | 800 | Kioxia | HPE 800GB NVMe Gen4 High Performance Mixed Use SFF BC U.3 CM6 SSD | P40492-B21 | 277000 | 3 | 4280.2734 |  | 175000 | 100000 | 6500 | 1400 | 6 | 11.9 | 9.3 | 13.1 | 10.2 | 9.5 | 13.1
販売終了 | MU(Mixed Use) | SATA SFF SC | 480 | Samsung | HPE 480GB SATA 6G Mixed Use SFF SC SM883 SSD | P09712-B21 | 123000 | 3.5 | 3000 |  | 70000 | 29000 | 535 | 495 | 1.12 | 2.55 | 2.55 | 1.86 | 2.16 | 2.55 | 2.16 |  | 480GB MU SC 2.5型 6G SATA DS ソリッドステートドライブ
販売終了 | MU(Mixed Use) | SAS SFF SC | 800 | Samsung | HPE 800GB SAS 12G Mixed Use SFF SC PM1645a SSD | P19913-B21 | 170000 | 3 | 4280 |  | 115000 | 100000 | 1080 | 1030 | 3.469 | 5.0903 | 5.0903 | 5.789 | 6.6587 | 5.0903 | 6.6587 |  | 800GB MU SC 2.5型 12G SAS DS ソリッドステートドライブ
販売終了 | MU(Mixed Use) | SATA LFF (LP) | 960 | Micron | HPE 960GB SATA 6G Mixed Use LFF LPC 5300M SSD | P19980-B21 | 188000 | 5 | 8760 |  | 67000 | 52000 | 520 | 490 | 1.1717 | 1.472 | 1.472 | 2.285 | 2.9703 | 1.472 | 2.9703 |  | 960GB MU LP 3.5型 6G SATA DS ソリッドステートドライブ
販売終了 | RI(Read Intensive) | SATA SFF SC | 240 | Samsung | HPE 240GB SATA 6G Read Intensive SFF SC PM883 SSD | P04556-B21 | 66000 | 0.8 | 350 |  | 70000 | 14000 | 535 | 315 | 1.12 | 2.11 | 2.11 | 1.84 | 1.84 | 2.11 | 3 |  | 240GB RI SC 2.5型 6G SATA DS ソリッドステートドライブ
販売終了 | RI(Read Intensive) | SATA SFF SC | 480 | Samsung | HPE 480GB SATA 6G Read Intensive SFF SC PM883 SSD | P04560-B21 | 99000 | 0.8 | 700 |  | 68000 | 25000 | 535 | 495 | 1.12 | 2.29 | 2.29 | 1.89 | 2.5 | 2.29 | 3 |  | 480GB RI SC 2.5型 6G SATA DS ソリッドステートドライブ
販売終了 | RI(Read Intensive) | SATA SFF SC | 960 | Samsung | HPE 960GB SATA 6G Read Intensive SFF SC PM883 SSD | P04564-B21 | 147000 | 0.8 | 1400 |  | 65000 | 29000 | 535 | 495 | 1.12 | 2.33 | 2.33 | 1.93 | 2.63 | 2.33 | 3 |  | 960GB RI SC 2.5型 6G SATA DS ソリッドステートドライブ
販売終了 | MU(Mixed Use) | SATA SFF SC | 960 | Samsung | HPE 960GB SATA 6G Mixed Use SFF SC SM883 SSD | P09716-B21 | 241000 | 3.5 | 6000 |  | 70000 | 31000 | 535 | 495 | 1.12 | 2.57 | 2.57 | 1.86 | 2.18 | 2.57 | 2.18 |  | 960GB MU SC 2.5型 6G SATA DS ソリッドステートドライブ
販売終了 | RI(Read Intensive) | SATA SFF SC | 3840 | Intel | HPE 3.84TB SATA 6G Read Intensive SFF SC S4510 SSD | P05946-B21 | 647000 | 1.9 | 13100 |  | 69000 | 28000 | 525 | 480 | 1.1051 | 3.4574 | 3.4574 | 2.4729 | 3.8803 | 3.4574 | 4 |  | 3.84TB RI SC 2.5型 6G SATA DS ソリッドステートドライブ
販売終了 | MU(Mixed Use) | SATA SFF SC | 480 | Intel | HPE 480GB SATA 6G Mixed Use SFF SC S4610 SSD | P05976-B21 | 130000 | 3.5 | 3000 |  | 68000 | 40000 | 530 | 480 | 1.3105 | 2.9449 | 2.9449 | 2.3171 | 3.3289 | 2.9449 | 4 |  | 480GB MU SC 2.5型 6G SATA DS ソリッドステートドライブ
販売終了 | MU(Mixed Use) | SATA SFF SC | 960 | Intel | HPE 960GB SATA 6G Mixed Use SFF SC S4610 SSD | P05980-B21 | 265000 | 3.4 | 6000 |  | 68000 | 41000 | 530 | 480 | 1.3736 | 2.7868 | 2.7868 | 2.3576 | 3.2321 | 2.7868 | 4 |  | 960GB MU SC 2.5型 6G SATA DS ソリッドステートドライブ
販売終了 | RI(Read Intensive) | SAS SFF SC | 960 | Samsung | HPE 960GB SAS 12G Read Intensive SFF SC PM1643a SSD | P19903-B21 | 142000 | 1 | 1712 |  | 115000 | 46000 | 1080 | 1030 | 3.469 | 5.0903 | 5.0903 | 5.789 | 6.6587 | 5.0903 | 6.6587 |  | 960GB RI SC 2.5型 12G SAS DS ソリッドステートドライブ
販売終了 | RI(Read Intensive) | SAS SFF SC | 1920 | Kioxia | HPE 1.92TB SAS Read Intensive SFF SC PM6 SSD | P26302-B21 | 464000 | 1 | 3424 |  | 145000 | 79000 | 1080 | 1035 | 2.7754 | 6.7409 | 6.7409 | 6.4682 | 9.5664 | 6.7409 | 9.5664
販売終了 | MU(Mixed Use) | SAS SFF SC | 3200 | Kioxia | HPE 3.2TB SAS Mixed Use SFF SC PM6 SSD | P26358-B21 | 862000 | 3 | 17121 |  | 135000 | 125000 | 1080 | 1035 | 2.9174 | 6.3319 | 6.3319 | 6.5964 | 9.6836 | 6.3319 | 9.6836
販売終了 | MU(Mixed Use) | SAS SFF SC | 6400 | Kioxia | HPE 6.4TB SAS Mixed Use SFF SC PM6 SSD | P26362-B21 | 1550000 | 3 | 34241 |  | 135000 | 125000 | 1080 | 1035 | 3.2497 | 7.6265 | 7.6265 | 7.6977 | 9.8182 | 7.6265 | 9.8182
販売終了 | RI(Read Intensive) | SAS SFF BC | 1920 | Kioxia | HPE 1.92TB SAS 24G Read Intensive SFF BC PM6 SSD | P40471-B21 | 464000 | 1 | 3424 |  | 145000 | 79000 | 1080 | 1035 | 2.7754 | 6.7409 | 6.7409 | 6.4682 | 9.5664 | 6.7409 | 9.5664
販売終了 | RI(Read Intensive) | SAS SFF BC | 3840 | Kioxia | HPE 3.84TB SAS 24G Read Intensive SFF BC PM6 SSD | P40472-B21 | 772000 | 1 | 6848 |  | 135000 | 78000 | 1080 | 1035 | 2.8634 | 6.9969 | 6.9969 | 6.6332 | 9.7189 | 6.9969 | 9.7189
販売終了 | MU(Mixed Use) | SAS SFF BC | 800 | Kioxia | HPE 800GB SAS 24G Mixed Use SFF BC PM6 SSD | P40475-B21 | 284000 | 3 | 4280 |  | 150000 | 125000 | 1080 | 1035 | 2.7982 | 6.238 | 6.238 | 6.729 | 8.3212 | 6.238 | 8.3212
販売終了 | RI(Read Intensive) | SAS SFF BC | 960 | Kioxia | HPE 960GB SAS 24G Read Intensive SFF BC PM6 SSD | P40470-B21 | 265000 | 1 | 1712 |  | 150000 | 75000 | 1080 | 1035 | 2.7687 | 6.6799 | 6.6799 | 6.762 | 8.3547 | 6.6799 | 8.3547
販売終了 | MU(Mixed Use) | SAS SFF SC | 1600 | Samsung | HPE 1.6TB SAS 12G Mixed Use SFF SC PM1645a SSD | P19915-B21 | 321000 | 3 | 8560 |  | 115000 | 125000 | 1080 | 1030 | 3.472 | 5.4683 | 5.4683 | 6.3063 | 9.0343 | 5.4683 | 9.0343 |  | 1.6TB MU SC 2.5型 12G SAS DS ソリッドステートドライブ
販売終了 | MU(Mixed Use) | SAS SFF SC | 3200 | Samsung | HPE 3.2TB SAS 12G Mixed Use SFF SC PM1645a SSD | P19917-B21 | 604000 | 3 | 17121 |  | 110000 | 125000 | 1080 | 1030 | 3.4223 | 5.564 | 5.564 | 6.437 | 9.1907 | 5.564 | 9.1907 |  | 3.2TB MU SC 2.5型 12G SAS DS ソリッドステートドライブ
販売終了 | MU(Mixed Use) | SAS SFF SC | 800 | Kioxia | HPE 800GB SAS Mixed Use SFF SC PM6 SSD | P26290-B21 | 284000 | 3 | 4280 |  | 150000 | 125000 | 1080 | 1035 | 2.7982 | 6.238 | 6.238 | 6.729 | 8.3212 | 6.238 | 8.3212
販売終了 | MU(Mixed Use) | SAS SFF SC | 1600 | Kioxia | HPE 1.6TB SAS Mixed Use SFF SC PM6 SSD | P26354-B21 | 512000 | 3 | 8560 |  | 145000 | 125000 | 1080 | 1035 | 2.8352 | 6.1589 | 6.1589 | 6.5513 | 9.6003 | 6.1589 | 9.6003
販売終了 | MU(Mixed Use) | SAS SFF BC | 800 | Samsung | HPE 800GB SAS 12G Mixed Use SFF BC PM1645a SSD | P40560-B21 | 170000 | 3 | 4280 |  | 115000 | 100000 | 1080 | 1030 | 3.469 | 5.0903 | 5.0903 | 5.789 | 6.6587 | 5.0903 | 6.6587
販売終了 | MU(Mixed Use) | SATA SFF SC | 1920 | Micron | HPE 1.92TB SATA 6G Mixed Use SFF SC 5300M SSD | P19951-B21 | 370000 | 5 | 17520 |  | 67000 | 52000 | 520 | 490 | 1.1999 | 1.3903 | 1.3903 | 2.2397 | 3.2293 | 1.3903 | 3.2293 |  | 1.92TB MU SC 2.5型 6G SATA DS ソリッドステートドライブ
販売終了 | RI(Read Intensive) | NVMe SFF BC | 1920 | SKHynix | HPE 1.92TB NVMe Gen4 Mainstream Performance Read Intensive SFF BC U.3 PE8010 SSD | P31185-B21 | 301000 | 1.5 | 5382 |  | 205000 | 120000 | 6200 | 2800 | 4.4 | 8.45 | 10.75 | 10.15 | 10.92 | 9.19 | 10.92
販売終了 | WI(Write Intensive) | NVMe SFF SC | 375 | Intel | HPE 375GB NVMe Gen3 High Performance Low Latency Write Intensive SFF SCN U.2 P4800X SSD | 878014-B21 | 625000 | 30 | 20500 |  | 585000 | 550000 | 2550 | 2150 | 4 | 5.16 | 5.16 | 8.5 | 12.2 | 5.16 | 13 |  | 375GB WI SC2 2.5型 NVMe DS ドライブ
販売終了 | WI(Write Intensive) | NVMe PCIスロット | 750 | Intel | HPE 750GB NVMe Gen3 x4 High Performance Low Latency Write Intensive AIC HHHL P4800X SSD | 878038-B21 | 1250000 | 30 | 41000 |  | 575000 | 580000 | 2550 | 2300 | 4.7 | 9,8 | 9.8 | 9.5 | 13.9 | 9.8 | 14 |  | 750GB WI NVMe DS PCIe x4 カード
販売終了 | VRO(Very Read Optimized) | SATA SFF SC | 3840 | Micron | HPE 3.84TB SATA 6G Very Read Optimized SFF SC 5210 SSD | P23489-B21 | 353000 | 0.09 | 630 |  | 53000 | 7000 | 490 | 330 | 1.6953 | 2.1967 | 2.1967 | 3.2947 | 5.2967 | 2.1967 | 5.2967 |  | 3.84TB VRO SC 2.5型 6G SATA DS ソリッドステートドライブ
販売終了 | WI(Write Intensive) | NVMe SFF BC | 375 | Intel | HPE 375GB NVMe Gen3 High Performance Low Latency Write Intensive SFF BC U.2 P4800X SSD | P40552-B21 | 625000 | 30 | 20500 |  | 585000 | 550000 | 2550 | 2150 | 4 | 5.16 | 5.16 | 8.5 | 12.2 | 5.16 | 13
販売終了 | VRO(Very Read Optimized) | SATA SFF SC | 1920 | Micron | HPE 1.92TB SATA 6G Very Read Optimized SFF SC 5210 SSD | P23487-B21 | 177000 | 0.2 | 700 |  | 51000 | 12600 | 490 | 250 | 1.7113 | 2.1783 | 2.1783 | 3.1373 | 4.3593 | 2.1783 | 4.3593 |  | 1.92TB VRO SC 2.5型 6G SATA DS ソリッドステートドライブ
販売終了 | VRO(Very Read Optimized) | SATA VRO SFF BC | 1920 | Micron | HPE 1.92TB SATA 6G Very Read Optimized SFF BC 5210 SSD | P40554-B21 | 177000 | 0.2 | 700 |  | 51000 | 12600 | 490 | 250 | 1.7113 | 2.1783 | 2.1783 | 3.1373 | 4.3593 | 2.1783 | 4.3593
販売終了 | MU(Mixed Use) | SATA SFF SC | 1920 | Samsung | HPE 1.92TB SATA 6G Mixed Use SFF SC SM883 SSD | P09722-B21 | 462000 | 3.5 | 12100 |  | 70000 | 31000 | 535 | 495 | 1.12 | 2.6 | 2.6 | 1.89 | 2.22 | 2.6 | 1.89 |  | 1.92TB MU SC 2.5型 6G SATA DS ソリッドステートドライブ
販売終了 | MU(Mixed Use) | SATA SFF SC | 480 | Micron | HPE 480GB SATA 6G Mixed Use SFF SC 5300M SSD | P19947-B21 | 80000 | 5 | 4380 |  | 67000 | 52000 | 520 | 450 | 1.1777 | 1.4413 | 1.4413 | 2.0477 | 2.7613 | 1.4413 | 2.7613 |  | 480GB MU SC 2.5型 6G SATA DS ソリッドステートドライブ
販売終了 | VRO(Very Read Optimized) | SATA SFF SC | 7680 | Micron | HPE 7.68TB SATA 6G Very Read Optimized SFF SC 5210 SSD | P23493-B21 | 706000 | 0.05 | 700 |  | 54000 | 4500 | 500 | 340 | 1.7827 | 2.431 | 2.431 | 3.3597 | 5.524 | 2.431 | 5.524 |  | 7.68TB VRO SC 2.5型 6G SATA DS ソリッドステートドライブ
販売終了 | RI(Read Intensive) | SATA SFF BC | 1920 | Intel | HPE 1.92TB SATA 6G Read Intensive SFF BC S4510 SSD | P40543-B21 | 343000 | 1.5 | 5741 |  | 55500 | 24000 | 520 | 470 | 1.35 | 3.1534 | 3.1534 | 2.36 | 3.31 | 3.1534 | 3.31
販売終了 | RI(Read Intensive) | SATA SFF BC | 3840 | Intel | HPE 3.84TB SATA 6G Read Intensive SFF BC S4510 SSD | P40544-B21 | 647000 | 1.9 | 13100 |  | 69000 | 28000 | 525 | 480 | 1.11 | 3.4574 | 3.4574 | 2.47 | 3.88 | 3.4574 | 3.88
販売終了 | MU(Mixed Use) | SATA SFF BC | 480 | Intel | HPE 480GB SATA 6G Mixed Use SFF BC S4610 SSD | P40545-B21 | 130000 | 3.5 | 3000 |  | 68000 | 40000 | 530 | 480 | 1.31 | 2.9449 | 2.9449 | 2.32 | 3.33 | 2.9449 | 3.33
販売終了 | MU(Mixed Use) | SATA SFF BC | 3840 | Intel | HPE 3.84TB SATA 6G Mixed Use SFF BC S4610 SSD | P40546-B21 | 894000 | 3.1 | 22000 |  | 69000 | 36000 | 525 | 480 | 1.36 | 3.11 | 3.11 | 2.3552 | 3.74 | 3.11 | 3.74
販売終了 | VRO(Very Read Optimized) | SATA VRO SFF BC | 7680 | Micron | HPE 7.68TB SATA 6G Very Read Optimized SFF BC 5210 SSD | P40555-B21 | 706000 | 0.05 | 700 |  | 54000 | 4500 | 500 | 340 | 1.7827 | 2.431 | 2.431 | 3.3597 | 5.524 | 2.431 | 5.524
販売終了 | RI(Read Intensive) | SATA SFF SC | 1920 | Samsung | HPE 1.92TB SATA 6G Read Intensive SFF SC PM883 SSD | P04566-B21 | 267000 | 0.8 | 2800 |  | 64000 | 30000 | 535 | 495 | 1.12 | 2.35 | 2.35 | 1.78 | 2.65 | 2.35 | 3 |  | 1.92TB RI SC 2.5型 6G SATA DS ソリッドステートドライブ
販売終了 | RI(Read Intensive) | SATA M.2 PCIスロット | 240 | Micron | HPE 240GB SATA 6G Read Intensive M.2 2280 5300B SSD | P19888-B21 | 76000 | 1 | 438 |  | 48000 | 11500 | 520 | 210 | 1.03 | 1.26 | 1.26 | 1.89 | 2.22 | 1.26 | 2.22 |  | 240GB RI DS ソリッドステートM.2 2280キット
販売終了 | RI(Read Intensive) | SATA uFF SFF SC | 960(480x2) | Micron | HPE Dual 480GB SATA 6G Read Intensive M.2 to SFF SCM 5300P SSD Kit | P19896-B21 | 265000 | TBD | TBD |  | 65000 | 38000 | 510 | 400 | 1.03 | 1.23 | 1.23 | 1.89 | 2.5 | 1.23 | 2.5 |  | 2x480GB RI SCM 2.5型 6G SATA DS M.2 ソリッドステートドライブ
販売終了 | RI(Read Intensive) | SATA M.2 PCIスロット | 480 | Micron | HPE 480GB SATA 6G Read Intensive M.2 2280 5300P SSD | P19890-B21 | 83000 | 1.5 | 1324 |  | 65000 | 38000 | 510 | 400 | 1.03 | 1.23 | 1.23 | 1.89 | 2.5 | 1.23 | 2.5 |  | 480GB RI DS ソリッドステートM.2 2280キット
販売終了 | RI(Read Intensive) | SATA SFF SC | 3840 | Samsung | HPE 3.84TB SATA 6G Read Intensive SFF SC PM883 SSD | P04570-B21 | 510000 | 0.8 | 5600 |  | 63000 | 30000 | 535 | 495 | 1.12 | 2.21 | 2.21 | 1.78 | 2.65 | 2.21 | 3 |  | 3.84TB RI SC 2.5型 6G SATA DS ソリッドステートドライブ
販売終了 | RI(Read Intensive) | SATA LFF SC | 480 | Samsung | HPE 480GB SATA 6G Read Intensive LFF SCC PM883 SSD | P09687-B21 | 98000 | 0.8 | 700 |  | 68000 | 25000 | 535 | 495 | 1.23 | 2.29 | 2.29 | 1.89 | 2.5 | 2.29 | 2.5 |  | 480GB RI SC 3.5型 6G SATA DS ソリッドステートドライブ
販売終了 | RI(Read Intensive) | SATA LFF (LP) | 960 | Samsung | HPE 960GB SATA 6G Read Intensive LFF LPC PM883 SSD | P09691-B21 | 147000 | 0.8 | 1400 |  | 65000 | 29000 | 535 | 495 | 1.23 | 2.33 | 2.33 | 1.93 | 2.63 | 2.33 | 2.63 |  | 960GB RI LP 3.5型 6G SATA DS ソリッドステートドライブ
販売終了 | MU(Mixed Use) | SATA LFF SC | 1920 | Samsung | HPE 1.92TB SATA 6G Mixed Use LFF SCC SM883 SSD | P09724-B21 | 462000 | 3.5 | 12100 |  | 70000 | 31000 | 535 | 495 | 1.12 | 2.6 | 2.6 | 1.89 | 2.22 | 2.6 | 1.89 |  | 1.92TB MU SC 3.5型 6G SATA DS ソリッドステートドライブ
販売終了 | RI(Read Intensive) | SATA SFF SC | 480 | Intel | HPE 480GB SATA 6G Read Intensive SFF SC S4510 SSD | P05928-B21 | 111000 | 1.3 | 1200 |  | 68000 | 17500 | 530 | 465 | 1.2745 | 2.9201 | 2.9201 | 2.2629 | 3.1547 | 2.9201 | 4 |  | 480GB RI SC 2.5型 6G SATA DS ソリッドステートドライブ
販売終了 | MU(Mixed Use) | SATA SFF SC | 3840 | Samsung | HPE 3.84TB SATA 6G Mixed Use SFF SC SM883 SSD | P21517-B21 | 676000 | 3 | 24200 |  | 61000 | 32000 | 525 | 480 | 1.1083 | 2.4383 | 2.4383 | 1.8517 | 2.14 | 2.4383 | 2.4383 |  | 3.84TB MU SC 2.5型 6G SATA DS ソリッドステートドライブ
販売終了 | RI(Read Intensive) | NVMe SFF BC | 960 | SKHynix | HPE 960GB NVMe Gen4 Mainstream Performance Read Intensive SFF BC U.3 PE8010 SSD | P29161-B21 | 171000 | 1.5 | 2691 |  | 190000 | 69000 | 5900 | 1400 | 4.4 | 7.25 | 7.95 | 9.51 | 7.81 | 7.27 | 9.51
販売終了 | RI(Read Intensive) | NVMe SFF BC | 3840 | SKHynix | HPE 3.84TB NVMe Gen4 Mainstream Performance Read Intensive SFF BC U.3 PE8010 SSD | P31187-B21 | 572000 | 1.5 | 10979 |  | 210000 | 145000 | 6200 | 3650 | 4.6 | 9.41 | 12.83 | 11.78 | 13.51 | 11.91 | 13.51
販売終了 | MU(Mixed Use) | NVMe SFF BC | 800 | SKHynix | HPE 800GB NVMe Gen4 Mainstream Performance Mixed Use SFF BC U.3 PE8030 SSD | P29166-B21 | 195000 | 3.8 | 5741 |  | 190000 | 145000 | 5900 | 1400 | 4.4 | 7.25 | 7.95 | 9.51 | 7.81 | 7.27 | 9.51
販売終了 | RI(Read Intensive) | SAS SFF BC | 7680 | Kioxia | HPE 7.68TB SAS 24G Read Intensive SFF BC PM6 SSD | P40473-B21 | 1530000 | 1 | 13697 |  | 135000 | 55000 | 1080 | 1035 | 3.0776 | 7.919 | 7.919 | 7.3559 | 9.4326 | 7.919 | 9.4326
販売終了 | MU(Mixed Use) | SAS SFF BC | 1600 | Kioxia | HPE 1.6TB SAS 24G Mixed Use SFF BC PM6 SSD | P40476-B21 | 512000 | 3 | 8560 |  | 145000 | 125000 | 1080 | 1035 | 2.8352 | 6.1589 | 6.1589 | 6.5513 | 9.6003 | 6.1589 | 9.6003
販売終了 | MU(Mixed Use) | SAS SFF BC | 3200 | Kioxia | HPE 3.2TB SAS 24G Mixed Use SFF BC PM6 SSD | P40478-B21 | 862000 | 3 | 17121 |  | 135000 | 125000 | 1080 | 1035 | 2.9174 | 6.3319 | 6.3319 | 6.5964 | 9.6836 | 6.3319 | 9.6836
販売終了 | MU(Mixed Use) | SAS SFF BC | 6400 | Kioxia | HPE 6.4TB SAS 24G Mixed Use SFF BC PM6 SSD | P40479-B21 | 1550000 | 3 | 34241 |  | 135000 | 125000 | 1080 | 1035 | 3.2497 | 7.6265 | 7.6265 | 7.6977 | 9.8182 | 7.6265 | 9.8182
販売終了 | MU(Mixed Use) | NVMe SFF BC | 1600 | Kioxia | HPE 1.6TB NVMe Gen4 Mainstream Performance Mixed Use SFF BC U.3 CD6 SSD | P40487-B21 | 318000 | 3 | 8560.5469 |  | 155000 | 87000 | 5500 | 1150 | 6.3 | 11.9 | 10.1 | 11.8 | 10.1 | 10.5 | 11.9
販売終了 | MU(Mixed Use) | NVMe SFF BC | 3200 | Kioxia | HPE 3.2TB NVMe Gen4 Mainstream Performance Mixed Use SFF BC U.3 CD6 SSD | P40488-B21 | 595000 | 3 | 17121.0938 |  | 155000 | 170000 | 5900 | 2300 | 6.3 | 14.6 | 13.4 | 13.4 | 13.6 | 12.4 | 14.6
販売終了 | MU(Mixed Use) | NVMe SFF BC | 6400 | Kioxia | HPE 6.4TB NVMe Gen4 Mainstream Performance Mixed Use SFF BC U.3 CD6 SSD | P40489-B21 | 1182000 | 3 | 34242.1875 |  | 155000 | 250000 | 5900 | 3800 | 6.3 | 17.4 | 16.8 | 15.3 | 18.6 | 14.7 | 18.6
販売終了 | RI(Read Intensive) | SAS SFF BC | 15300 | Kioxia | HPE 15.3TB SAS 24G Read Intensive SFF BC PM6 SSD | P40474-B21 | 2870000 | 1 | 27393 |  | 135000 | 63000 | 1080 | 1035 | 3.5255 | 8.6739 | 8.6739 | 7.9646 | 9.8834 | 8.6739 | 9.8834
販売終了 | RI(Read Intensive) | SATA SFF SC | 1920 | Intel | HPE 1.92TB SATA 6G Read Intensive SFF SC S4510 SSD | P05938-B21 | 343000 | 2 | 7100 |  | 69000 | 33000 | 530 | 480 | 1.3513 | 3.1534 | 3.1534 | 2.3563 | 3.3088 | 3.1534 | 4 |  | 1.92TB RI SC 2.5型 6G SATA DS ソリッドステートドライブ
販売終了 | MU(Mixed Use) | SATA SFF SC | 1920 | Intel | HPE 1.92TB SATA 6G Mixed Use SFF SC S4610 SSD | P05986-B21 | 503000 | 3.1 | 10000 |  | 69000 | 38000 | 525 | 480 | 1.3652 | 3.0414 | 3.0414 | 2.3186 | 3.3011 | 3.0414 | 4 |  | 1.92TB MU SC 2.5型 6G SATA DS ソリッドステートドライブ
販売終了 | RI(Read Intensive) | SAS SFF SC | 3840 | Samsung | HPE 3.84TB SAS 12G Read Intensive SFF SC PM1643a SSD | P19907-B21 | 503000 | 1 | 6848 |  | 110000 | 92000 | 1080 | 1030 | 3.4223 | 5.564 | 5.564 | 6.437 | 9.1907 | 5.564 | 9.1907 |  | 3.84TB RI SC 2.5型 12G SAS DS ソリッドステートドライブ
販売終了 | RI(Read Intensive) | SAS SFF SC | 15300 | Samsung | HPE 15.36TB SAS 12G Read Intensive SFF SC PM1643a SSD | P19911-B21 | 2012000 | 1 | 27393 |  | 100000 | 67000 | 1080 | 1030 | 4.1827 | 6.2817 | 6.2817 | 7.9677 | 9.59 | 6.2817 | 9.59 |  | 15.3TB RI SC 2.5型 12G SAS DS ソリッドステートドライブ
販売終了 | MU(Mixed Use) | SAS SFF SC | 6400 | Samsung | HPE 6.4TB SAS 12G Mixed Use SFF SC PM1645a SSD | P19919-B21 | 1207000 | 3 | 34241 |  | 105000 | 125000 | 1080 | 1030 | 3.658 | 5.7393 | 5.7393 | 6.836 | 8.8607 | 5.7393 | 8.8607 |  | 6.4TB MU SC 2.5型 12G SAS DS ソリッドステートドライブ
販売終了 | RI(Read Intensive) | SAS SFF SC | 15300 | Kioxia | HPE 15.3TB SAS Read Intensive SFF SC PM6 SSD | P26314-B21 | 2870000 | 1 | 27393 |  | 135000 | 63000 | 1080 | 1035 | 3.5255 | 8.6739 | 8.6739 | 7.9646 | 9.8834 | 8.6739 | 9.8834
販売終了 | RI(Read Intensive) | SATA SFF SC | 7680 | Micron | HPE 7.68TB SATA 6G Read Intensive SFF SC 5300P SSD | P19945-B21 | 917000 | 0.65 | 9111 |  | 67000 | 11500 | 505 | 495 | 1.2473 | 2.0077 | 2.0077 | 2.2637 | 2.7563 | 2.0077 | 2.7563 |  | 7.68TB RI SC 2.5型 6G SATA DS ソリッドステートドライブ
販売終了 | MU(Mixed Use) | SAS SFF SC | 800 | WD/HGST | HPE 800GB SAS 12G Mixed Use SFF SC SS540 SSD | P21131-B21 | 237000 | 3 | 4280 |  | 113000 | 120000 | 1095 | 1000 | 3.8883 | 5.8307 | 5.8307 | 6.0098 | 6.3981 | 5.8307 | 6.3981 |  | 800GB MU SC 2.5型 12G SAS DS ソリッドステートドライブ
販売終了 | MU(Mixed Use) | SATA SFF SC | 3840 | Intel | HPE 3.84TB SATA 6G Mixed Use SFF SC S4610 SSD | P05994-B21 | 894000 | 3.1 | 22000 |  | 69000 | 36000 | 525 | 480 | 1.3623 | 3.1087 | 3.1087 | 2.3552 | 3.743 | 3.1087 | 4 |  | 3.84TB MU SC 2.5型 6G SATA DS ソリッドステートドライブ
販売終了 | RI(Read Intensive) | SAS SFF SC | 1920 | Samsung | HPE 1.92TB SAS 12G Read Intensive SFF SC PM1643a SSD | P19905-B21 | 267000 | 1 | 3424 |  | 115000 | 70000 | 1080 | 1030 | 3.472 | 5.4683 | 5.4683 | 6.3063 | 9.0343 | 5.4683 | 9.0343 |  | 1.92TB RI SC 2.5型 12G SAS DS ソリッドステートドライブ
販売終了 | RI(Read Intensive) | SAS SFF SC | 7680 | Samsung | HPE 7.68TB SAS 12G Read Intensive SFF SC PM1643a SSD | P19909-B21 | 1006000 | 1 | 13697 |  | 105000 | 94000 | 1080 | 1030 | 3.658 | 5.7393 | 5.7393 | 6.836 | 8.8607 | 5.7393 | 8.8607 |  | 7.68TB RI SC 2.5型 12G SAS DS ソリッドステートドライブ
販売終了 | RI(Read Intensive) | NVMe U.3 SFF SC | 1920 | SKHynix | HPE 1.92TB NVMe Gen4 Mainstream Performance Read Intensive SFF SCN U.3 PE8010 SSD | P19813-B21 | 309000 | 1.5 | 5382 |  | 205000 | 120000 | 6200 | 2800 | 4.4 | 8.45 | 10.75 | 10.15 | 10.92 | 9.19 | 10.92
販売終了 | MU(Mixed Use) | NVMe U.3 SFF SC | 1600 | SKHynix | HPE 1.6TB NVMe Gen4 Mainstream Performance Mixed Use SFF SCN U.3 PE8030 SSD | P19829-B21 | 330000 | 3.8 | 11512 |  | 210000 | 270000 | 6200 | 2800 | 4.4 | 8.45 | 10.75 | 10.15 | 10.92 | 9.19 | 10.92
販売終了 | RI(Read Intensive) | SAS SFF SC | 960 | Kioxia | HPE 960GB SAS Read Intensive SFF SC PM6 SSD | P26285-B21 | 265000 | 1 | 1712 |  | 150000 | 75000 | 1080 | 1035 | 2.7687 | 6.6799 | 6.6799 | 6.762 | 8.3547 | 6.6799 | 8.3547
販売終了 | RI(Read Intensive) | SAS SFF SC | 3840 | Kioxia | HPE 3.84TB SAS Read Intensive SFF SC PM6 SSD | P26306-B21 | 772000 | 1 | 6848 |  | 135000 | 78000 | 1080 | 1035 | 2.8634 | 6.9969 | 6.9969 | 6.6332 | 9.7189 | 6.9969 | 9.7189
販売終了 | RI(Read Intensive) | SAS SFF SC | 7680 | Kioxia | HPE 7.68TB SAS Read Intensive SFF SC PM6 SSD | P26310-B21 | 1530000 | 1 | 13697 |  | 135000 | 55000 | 1080 | 1035 | 3.0776 | 7.919 | 7.919 | 7.3559 | 9.4326 | 7.919 | 9.4326
販売終了 | RI(Read Intensive) | SAS SFF BC | 960 | Samsung | HPE 960GB SAS 12G Read Intensive SFF BC PM1643a SSD | P40556-B21 | 142000 | 1 | 1712 |  | 115000 | 46000 | 1080 | 1030 | 3.469 | 5.0903 | 5.0903 | 5.789 | 6.6587 | 5.0903 | 6.6587
販売終了 | RI(Read Intensive) | SAS SFF BC | 1920 | Samsung | HPE 1.92TB SAS 12G Read Intensive SFF BC PM1643a SSD | P40557-B21 | 267000 | 1 | 3424 |  | 115000 | 70000 | 1080 | 1030 | 3.472 | 5.4683 | 5.4683 | 6.3063 | 9.0343 | 5.4683 | 9.0343
販売終了 | RI(Read Intensive) | SAS SFF BC | 3840 | Samsung | HPE 3.84TB SAS 12G Read Intensive SFF BC PM1643a SSD | P40558-B21 | 503000 | 1 | 6848 |  | 110000 | 92000 | 1080 | 1030 | 3.4223 | 5.564 | 5.564 | 6.437 | 9.1907 | 5.564 | 9.1907
販売終了 | RI(Read Intensive) | SAS SFF BC | 7680 | Samsung | HPE 7.68TB SAS 12G Read Intensive SFF BC PM1643a SSD | P40559-B21 | 1006000 | 1 | 13697 |  | 105000 | 94000 | 1080 | 1030 | 3.658 | 5.7393 | 5.7393 | 6.836 | 8.8607 | 5.7393 | 8.8607
販売終了 | MU(Mixed Use) | SAS SFF BC | 1600 | Samsung | HPE 1.6TB SAS 12G Mixed Use SFF BC PM1645a SSD | P40561-B21 | 321000 | 3 | 8560 |  | 115000 | 125000 | 1080 | 1030 | 3.472 | 5.4683 | 5.4683 | 6.3063 | 9.0343 | 5.4683 | 9.0343
販売終了 | MU(Mixed Use) | SAS SFF BC | 3200 | Samsung | HPE 3.2TB SAS 12G Mixed Use SFF BC PM1645a SSD | P40562-B21 | 604000 | 3 | 17121 |  | 110000 | 125000 | 1080 | 1030 | 3.4223 | 5.564 | 5.564 | 6.437 | 9.1907 | 5.564 | 9.1907
販売終了 | MU(Mixed Use) | SAS SFF BC | 6400 | Samsung | HPE 6.4TB SAS 12G Mixed Use SFF BC PM1645a SSD | P40563-B21 | 1207000 | 3 | 34241 |  | 105000 | 125000 | 1080 | 1030 | 3.658 | 5.7393 | 5.7393 | 6.836 | 8.8607 | 5.7393 | 8.8607
販売終了 | MU(Mixed Use) | SAS LFF (LP) | 1600 | Kioxia | HPE 1.6TB SAS 24G Mixed Use LFF LPC PM6 SSD | P40477-B21 | 449000 | 3 | 8560 |  | 145000 | 125000 | 1080 | 1035 | 2.8352 | 6.1589 | 6.1589 | 6.5513 | 9.6003 | 6.1589 | 9.6003
販売終了 | RI(Read Intensive) | NVMe SFF BC | 3840 | Kioxia | HPE 3.84TB NVMe Gen4 Mainstream Performance Read Intensive SFF BC U.3 CD6 SSD | P40484-B21 | 572000 | 1 | 6848.4375 |  | 155000 | 60000 | 5900 | 2300 | 6.3 | 14.6 | 13.2 | 13.4 | 13.6 | 12.8 | 14.6
販売終了 | RI(Read Intensive) | NVMe SFF BC | 7680 | Kioxia | HPE 7.68TB NVMe Gen4 Mainstream Performance Read Intensive SFF BC U.3 CD6 SSD | P40485-B21 | 1100000 | 1 | 13696.875 |  | 155000 | 85000 | 5900 | 3800 | 6.3 | 17.4 | 17.1 | 15.3 | 18.6 | 16 | 18.6
販売終了 | RI(Read Intensive) | SAS SFF SC | 7680 | WD/HGST | HPE 7.68TB SAS 12G Read Intensive SFF SC SS540 SSD | P21145-B21 | 1410000 | 1 | 13697 |  | 140000 | 105000 | 1090 | 1040 | 4.0366 | 7.1812 | 7.1812 | 6.9585 | 10.2566 | 7.1812 | 10.2566 |  | 7.68TB RI SC 2.5型 12G SAS DS ソリッドステートドライブ
販売終了 | RI(Read Intensive) | SATA SFF SC | 960 | Intel | HPE 960GB SATA 6G Read Intensive SFF SC S4510 SSD | P05932-B21 | 192000 | 1.9 | 3400 |  | 68000 | 33000 | 525 | 480 | 1.3455 | 3.0175 | 3.0175 | 2.3016 | 3.1828 | 3.0175 | 4 |  | 960GB RI SC 2.5型 6G SATA DS ソリッドステートドライブ
販売終了 | MU(Mixed Use) | SATA LFF SC | 960 | Samsung | HPE 960GB SATA 6G Mixed Use LFF SCC SM883 SSD | P09718-B21 | 241000 | 3.5 | 6000 |  | 70000 | 31000 | 535 | 495 | 1.12 | 2.57 | 2.57 | 1.86 | 2.18 | 2.57 | 2.18 |  | 960GB MU SC 3.5型 6G SATA DS ソリッドステートドライブ
販売終了 | RI(Read Intensive) | SATA SFF SC | 240 | Intel | HPE 240GB SATA 6G Read Intensive SFF SC S4510 SSD | P05924-B21 | 66000 | 1.9 | 900 |  | 66000 | 16000 | 530 | 255 | 1.2257 | 2.4802 | 2.4802 | 2.2082 | 2.4406 | 2.4802 | 3 |  | 240GB RI SC 2.5型 6G SATA DS ソリッドステートドライブ
販売終了 | MU(Mixed Use) | NVMe U.3 SFF SC | 3200 | SKHynix | HPE 3.2TB NVMe Gen4 Mainstream Performance Mixed Use SFF SCN U.3 PE8030 SSD | P19833-B21 | 629000 | 3.8 | 23143 |  | 215000 | 310000 | 6200 | 3650 | 4.6 | 9.41 | 12.83 | 11.78 | 13.51 | 11.91 | 13.51
販売終了 | MU(Mixed Use) | NVMe SFF BC | 800 | Kioxia | HPE 800GB NVMe Gen4 Mainstream Performance Mixed Use SFF BC U.3 CD6 SSD | P40486-B21 | 213000 | 3 | 4280.2734 |  | 160000 | 92000 | 5500 | 1300 | 6 | 11.3 | 9.8 | 12.2 | 9.7 | 10.3 | 12.2
販売終了 | MU(Mixed Use) | NVMe SFF SC | 3200 | Hynix | 3.2TB MU SC2 2.5型 NVMe DS ドライブ | P13672-B21 | 752000 | 3.5 | 20440 |  | 157000 | 169000 | 3300 | 2400 | 3.3547 | 8.6393 | 8.6393 | 8.1792 | 11.4103 | 8.6393 | 11.4103 |  | 3.2TB MU SC2 2.5型 NVMe DS ドライブ
販売終了 | RI(Read Intensive) | SATA SFF SC | 480 | Hynix | HPE 480GB SATA 6G Read Intensive SFF SC SE4011 SSD | P06194-B21 | 97000 | 0.5 | 430 |  | 65000 | 15000 | 530 | 300 | 0.78 | 1.61 | 1.61 | 1.68 | 1.9 | 1.61 | 2 |  | 480GB RI SC 2.5型 6G SATA DS ソリッドステートドライブ
販売終了 | RI(Read Intensive) | SATA SFF SC | 960 | Hynix | HPE 960GB SATA 6G Read Intensive SFF SC SE4011 SSD | P06196-B21 | 175000 | 1 | 1710 |  | 58500 | 36500 | 530 | 480 | 0.78 | 1.61 | 1.61 | 1.69 | 2.35 | 1.61 | 3 |  | 960GB RI SC 2.5型 6G SATA DS ソリッドステートドライブ
販売終了 | RI(Read Intensive) | SATA SFF SC | 1920 | Hynix | HPE 1.92TB SATA 6G Read Intensive SFF SC SE4011 SSD | P06198-B21 | 345000 | 0.9 | 3100 |  | 55500 | 31000 | 530 | 470 | 0.81 | 1.67 | 1.67 | 1.77 | 2.41 | 1.67 | 3 |  | 1.92TB RI SC 2.5型 6G SATA DS ソリッドステートドライブ
販売終了 | RI(Read Intensive) | SATA SFF SC | 3840 | Hynix | HPE 3.84TB SATA 6G Read Intensive SFF SC SE4011 SSD | P06200-B21 | 665000 | 0.5 | 3400 |  | 54000 | 26000 | 530 | 480 | 0.9 | 1.87 | 1.87 | 2.08 | 2.68 | 1.87 | 3 |  | 3.84TB RI SC 2.5型 6G SATA DS ソリッドステートドライブ
販売終了 | MU(Mixed Use) | SATA SFF SC | 480 | Hynix | HPE 480GB SATA 6G Mixed Use SFF SC SE5031 SSD | P13658-B21 | 86000 | 7.4 | 6480 |  | 62000 | 50000 | 510 | 430 | 1.14 | 2.34 | 2.34 | 3.56 | 3.44 | 2.34 | 3.56 |  | 480GB MU SC 2.5型 6G SATA DS ソリッドステートドライブ
販売終了 | MU(Mixed Use) | SATA SFF SC | 960 | Hynix | HPE 960GB SATA 6G Mixed Use SFF SC SE5031 SSD | P13660-B21 | 169000 | 4 | 7000 |  | 61000 | 53000 | 530 | 500 | 1.15 | 2.81 | 2.81 | 3.09 | 3.93 | 2.81 | 3.93 |  | 960GB MU SC 2.5型 6G SATA DS ソリッドステートドライブ
販売終了 | MU(Mixed Use) | SATA SFF SC | 1920 | Hynix | HPE 1.92TB SATA 6G Mixed Use SFF SC SE5031 SSD | P13662-B21 | 319000 | 3.05 | 10600 |  | 59000 | 53000 | 530 | 500 | 1.2 | 2.91 | 2.91 | 3.2 | 4.1 | 2.91 | 4.1 |  | 1.92TB MU SC 2.5型 6G SATA DS ソリッドステートドライブ
販売終了 | MU(Mixed Use) | SATA SFF SC | 3840 | Hynix | HPE 3.84TB SATA 6G Mixed Use SFF SC SE5031 SSD | P13664-B21 | 635000 | 4.2 | 29000 |  | 59000 | 53000 | 530 | 500 | 1.26 | 3.17 | 3.17 | 3.66 | 4.39 | 3.17 | 4.39 |  | 3.84TB MU SC 2.5型 6G SATA DS ソリッドステートドライブ
販売終了 | WI(Write Intensive) | SAS SFF SC | 400 | Toshiba | HPE 400GB SAS 12G Write Intensive SFF SC PM5 SSD | P04541-B21 | 304000 | 10 | 7300 |  | 104000 | 115000 | 1075 | 1030 | 4.2 | 4.82 | 4.82 | 6.21 | 5.75 | 4.82 | 6.21 |  | 400GB WI SC 2.5型 12G SAS DS ソリッドステートドライブ
販売終了 | WI(Write Intensive) | SAS SFF SC | 800 | Toshiba | HPE 800GB SAS 12G Write Intensive SFF SC PM5 SSD | P04543-B21 | 607000 | 10 | 14600 |  | 109000 | 120000 | 1075 | 1030 | 4.26 | 4.97 | 4.97 | 6.71 | 6.95 | 4.97 | 6.71 |  | 800GB WI SC 2.5型 12G SAS DS ソリッドステートドライブ
販売終了 | MU(Mixed Use) | SAS LFF (LP) | 960 | Toshiba | HPE 960GB SAS 12G Mixed Use LFF LPC Value SAS RM5 SSD | P10452-B21 | 269000 | 3 | 5250 |  | 108000 | 47000 | 790 | 635 | 4.26 | 4.97 | 4.97 | 6.71 | 6.95 | 6.95 | 9.65 |  | 960GB MU LP 3.5型 12G SAS VS DS ソリッドステートドライブ
販売終了 | MU(Mixed Use) | SAS SFF SC | 1920 | Toshiba | HPE 1.92TB SAS 12G Mixed Use SFF SC Value SAS RM5 SSD | P10454-B21 | 524000 | 3 | 10500 |  | 98000 | 52000 | 810 | 635 | 4.34 | 5.05 | 5.05 | 6.98 | 7.26 | 7.26 | 7.26 |  | 1.92TB MU SC 2.5型 12G SAS VS DS ソリッドステートドライブ
販売終了 | MU(Mixed Use) | SAS SFF SC | 1600 | Toshiba | HPE 1.6TB SAS 12G Mixed Use SFF SC PM5 SSD | P04533-B21 | 475000 | 3 | 8760 |  | 109000 | 105000 | 1075 | 1030 | 5 | 6 | 6 | 6.98 | 6.98 | 5.43 | 8.98 |  | 1.6TB MU SC 2.5型 12G SAS DS ソリッドステートドライブ
販売終了 | MU(Mixed Use) | SAS SFF SC | 3200 | Toshiba | HPE 3.2TB SAS 12G Mixed Use SFF SC PM5 SSD | P04537-B21 | 823000 | 3 | 17520 |  | 110000 | 110000 | 1075 | 1030 | 5 | 6.17 | 6.17 | 8.56 | 8.56 | 5.9 | 8.56 |  | 3.2TB MU SC 2.5型 12G SAS DS ソリッドステートドライブ
販売終了 | RI(Read Intensive) | NVMe U.3 SFF SC | 960 | Kioxia | 960GB RI SC2 U.3 2.5型 NVMe DS ドライブ | P20015-B21 | 274000 | 1 | 1712.1094 |  | 175000 | 50000 | 6500 | 1400 | 6 | 11.9 | 9 | 13.1 | 10.2 | 9.2 | 13.1 |  | 960GB RI SC2 U.3 2.5型 NVMe DS ドライブ
販売終了 | RI(Read Intensive) | NVMe SFF SC | 1920 | Samsung | 1.92TB RI SC2 2.5型 NVMe DS ドライブ | P10214-B21 | 515000 | 1 | 3500 |  | 160000 | 52000 | 3400 | 1900 | 6.2 | 10 | 10 | 13.7 | 14.9 | 10 | 14.9 |  | 1.92TB RI SC2 2.5型 NVMe DS ドライブ
販売終了 | RI(Read Intensive) | SAS SFF SC | 960 | Toshiba | HPE 960GB SAS 12G Read Intensive SFF SC PM5 SSD | P04517-B21 | 263000 | 1 | 1752 |  | 104000 | 47000 | 1075 | 1030 | 5 | 6 | 6 | 6.98 | 6.98 | 5.43 | 8.98 |  | 960GB RI SC 2.5型 12G SAS DS ソリッドステートドライブ
販売終了 | RI(Read Intensive) | SAS SFF SC | 1920 | Toshiba | HPE 1.92TB SAS 12G Read Intensive SFF SC PM5 SSD | P04519-B21 | 483000 | 1 | 3504 |  | 109000 | 54000 | 1075 | 1030 | 5 | 6 | 6 | 6.98 | 6.98 | 5.43 | 8.98 |  | 1.92TB RI SC 2.5型 12G SAS DS ソリッドステートドライブ
販売終了 | RI(Read Intensive) | SAS SFF SC | 7680 | Toshiba | HPE 7.68TB SAS 12G Read Intensive SFF SC PM5 SSD | P04523-B21 | 1748000 | 1 | 14016 |  | 110000 | 48000 | 1075 | 1030 | 5 | 6.2 | 6.2 | 8.56 | 8.56 | 5.9 | 8.56 |  | 7.68TB RI SC 2.5型 12G SAS DS ソリッドステートドライブ
販売終了 | WI(Write Intensive) | SAS SFF SC | 1600 | Toshiba | HPE 1.6TB SAS 12G Write Intensive SFF SC PM5 SSD | P04545-B21 | 855000 | 10 | 29200 |  | 110000 | 120000 | 1075 | 1030 | 5 | 6 | 6 | 6.98 | 6.98 | 5.43 | 8.98 |  | 1.6TB WI SC 2.5型 12G SAS DS ソリッドステートドライブ
販売終了 | RI(Read Intensive) | SAS SFF SC | 960 | Toshiba | HPE 960GB SAS 12G Read Intensive SFF SC Value SAS RM5 SSD | P10440-B21 | 192000 | 1 | 1750 |  | 108000 | 32000 | 810 | 635 | 4.26 | 4.97 | 4.97 | 6.71 | 6.95 | 6.95 | 9.65 |  | 960GB RI SC 2.5型 12G SAS VS DS ソリッドステートドライブ
販売終了 | RI(Read Intensive) | SAS SFF SC | 1920 | Toshiba | HPE 1.92TB SAS 12G Read Intensive SFF SC Value SAS RM5 SSD | P10442-B21 | 372000 | 1 | 3500 |  | 97000 | 36000 | 810 | 635 | 4.34 | 5.05 | 5.05 | 6.98 | 7.26 | 7.26 | 7.26 |  | 1.92TB RI SC 2.5型 12G SAS VS DS ソリッドステートドライブ
販売終了 | RI(Read Intensive) | SAS SFF SC | 3840 | Toshiba | HPE 3.84TB SAS 12G Read Intensive SFF SC Value SAS RM5 SSD | P10444-B21 | 732000 | 1 | 7000 |  | 102000 | 37000 | 810 | 635 | 4.47 | 5.4 | 5.4 | 7.93 | 7.56 | 7.96 | 7.96 |  | 3.84TB RI SC 2.5型 12G SAS VS DS ソリッドステートドライブ
販売終了 | RI(Read Intensive) | SAS SFF SC | 7680 | Toshiba | HPE 7.68TB SAS 12G Read Intensive SFF SC Value SAS RM5 SSD | P10446-B21 | 1341000 | 1 | 14000 |  | 105000 | 36000 | 810 | 635 | 4.8 | 5.9 | 5.9 | 8.56 | 8.18 | 8.56 | 8.56 |  | 7.68TB RI SC 2.5型 12G SAS VS DS ソリッドステートドライブ
販売終了 | MU(Mixed Use) | SAS SFF SC | 960 | Toshiba | HPE 960GB SAS 12G Mixed Use SFF SC Value SAS RM5 SSD | P10448-B21 | 272000 | 3 | 5250 |  | 108000 | 47000 | 790 | 635 | 4.26 | 4.97 | 4.97 | 6.71 | 6.95 | 6.95 | 9.65 |  | 960GB MU SC 2.5型 12G SAS VS DS ソリッドステートドライブ
販売終了 | MU(Mixed Use) | SAS LFF SC | 1920 | Toshiba | HPE 1.92TB SAS 12G Mixed Use LFF SCC Value SAS RM5 SSD | P10456-B21 | 524000 | 3 | 10500 |  | 98000 | 52000 | 810 | 635 | 4.34 | 5.05 | 5.05 | 6.98 | 7.26 | 7.26 | 7.26 |  | 1.92TB MU SC 3.5型 12G SAS VS DS ソリッドステートドライブ
販売終了 | MU(Mixed Use) | SAS SFF SC | 3840 | Toshiba | HPE 3.84TB SAS 12G Mixed Use SFF SC Value SAS RM5 SSD | P10460-B21 | 931000 | 3 | 21000 |  | 103000 | 52000 | 810 | 635 | 4.47 | 5.4 | 5.4 | 7.93 | 7.56 | 7.96 | 7.96 |  | 3.84TB MU SC 2.5型 12G SAS VS DS ソリッドステートドライブ
販売終了 | MU(Mixed Use) | SAS SFF SC | 800 | Toshiba | HPE 800GB SAS 12G Mixed Use SFF SC PM5 SSD | P04527-B21 | 279000 | 3 | 4380 |  | 104000 | 85000 | 1075 | 1030 | 4.26 | 4.97 | 4.97 | 6.71 | 6.95 | 4.97 | 6.71 |  | 800GB MU SC 2.5型 12G SAS DS ソリッドステートドライブ
販売終了 | MU(Mixed Use) | NVMe SFF SC | 3200 | Samsung | 3.2TB MU SC2 2.5型 NVMe DS ドライブ | P10224-B21 | 921000 | 5 | 29200 |  | 165000 | 145000 | 3400 | 2900 | 7.2 | 10.8 | 10.8 | 14.4 | 18 | 10.8 | 18 |  | 3.2TB MU SC2 2.5型 NVMe DS ドライブ
販売終了 | MU(Mixed Use) | SAS SFF SC | 400 | Toshiba | 400GB MU SC 2.5型 12G SAS DS ソリッドステートドライブ | P04525-B21 | 165000 | 3 | 2190 |  | 95000 | 70000 | 1070 | 670 | 4.2 | 4.82 | 4.82 | 6.21 | 5.75 | 4.82 | 6.21 |  | 400GB MU SC 2.5型 12G SAS DS ソリッドステートドライブ
販売終了 | MU(Mixed Use) | SAS SFF SC | 400 | HGST | 400GB MU SC 2.5型 12G SAS DS ソリッドステートドライブ | P09088-B21 | 198000 | 3 | 2000 |  | 125000 | 100000 | 1095 | 620 | 3 | 5.46 | 5.46 | 4.59 | 7.19 | 5.46 | 7.19 |  | 400GB MU SC 2.5型 12G SAS DS ソリッドステートドライブ
販売終了 | MU(Mixed Use) | SAS LFF SC | 800 | Toshiba | HPE 800GB SAS 12G Mixed Use LFF SCC PM5 SSD | P04529-B21 | 279000 | 3 | 4380 |  | 104000 | 85000 | 1075 | 1030 | 4.26 | 4.97 | 4.97 | 6.71 | 6.95 | 4.97 | 6.71 |  | 800GB MU SC 3.5型 12G SAS DS ソリッドステートドライブ
販売終了 | MU(Mixed Use) | SAS LFF (LP) | 1600 | Toshiba | HPE 1.6TB SAS 12G Mixed Use LFF LPC PM5 SSD | P04535-B21 | 472000 | 3 | 8760 |  | 109000 | 105000 | 1075 | 1030 | 5 | 6 | 6 | 6.98 | 6.98 | 5.43 | 8.98 |  | 1.6TB MU LP 3.5型 12G SAS DS ソリッドステートドライブ
販売終了 | MU(Mixed Use) | SAS SFF SC | 6400 | Toshiba | HPE 6.4TB SAS 12G Mixed Use SFF SC PM5 SSD | P04539-B21 | 1565000 | 3 | 35040 |  | 113000 | 105000 | 1075 | 1030 | 5 | 6.2 | 6.2 | 8.56 | 8.56 | 5.9 | 8.56 |  | 6.4TB MU SC 2.5型 12G SAS DS ソリッドステートドライブ
販売終了 | RI(Read Intensive) | NVMe SFF SC | 15360 | Toshiba | HPE 15.36TB NVMe Gen3 High Performance Read Intensive SFF SCN U.2 CM5 SSD | P07198-B21 | 3353000 | 1 | 28000 |  | 97000 | 43000 | 3200 | 2950 | 5.5525 | 7.5949 | 7.5949 | 7.5949 | 11.8197 | 15.0569 | 15.0569 |  | 15.36TB RI SC2 2.5型 NVMe DS ドライブ
販売終了 | MU(Mixed Use) | NVMe SFF SC | 3200 | Toshiba | 3.2TB MU SC2 2.5型 NVMe DS ドライブ | P07183-B21 | 926000 | 3 | 17520 |  | 129000 | 170000 | 3200 | 3050 | 5.0893 | 6.7377 | 6.7377 | 6.7377 | 10.6329 | 12.2209 | 12.2209 |  | 3.2TB MU SC2 2.5型 NVMe DS ドライブ
販売終了 | MU(Mixed Use) | NVMe SFF SC | 6400 | Toshiba | 6.4TB MU SC2 2.5型 NVMe DS ドライブ | P07185-B21 | 1757000 | 3 | 35040 |  | 129000 | 165000 | 3200 | 3050 | 5.4765 | 7.2437 | 7.2437 | 7.2437 | 11.4785 | 13.1325 | 13.1325 |  | 6.4TB MU SC2 2.5型 NVMe DS ドライブ
販売終了 | RI(Read Intensive) | NVMe SFF SC | 1920 | Toshiba | 1.92TB RI SC2 2.5型 NVMe DS ドライブ | P07192-B21 | 511000 | 1 | 3500 |  | 125000 | 91000 | 3150 | 2500 | 4.8373 | 6.2561 | 6.2561 | 6.2561 | 9.4657 | 10.6541 | 10.6541 |  | 1.92TB RI SC2 2.5型 NVMe DS ドライブ
販売終了 | RI(Read Intensive) | NVMe SFF SC | 3840 | Toshiba | 3.84TB RI SC2 2.5型 NVMe DS ドライブ | P07194-B21 | 926000 | 1 | 7000 |  | 129000 | 97000 | 3200 | 3050 | 5.0989 | 6.7057 | 6.7057 | 6.7057 | 10.5645 | 12.2569 | 12.2569 |  | 3.84TB RI SC2 2.5型 NVMe DS ドライブ
販売終了 | RI(Read Intensive) | NVMe SFF SC | 7680 | Toshiba | 7.68TB RI SC2 2.5型 NVMe DS ドライブ | P07196-B21 | 1757000 | 1 | 14000 |  | 130000 | 97000 | 3200 | 3050 | 5.4409 | 7.2297 | 7.2297 | 7.2297 | 11.4545 | 13.1489 | 13.1489 |  | 7.68TB RI SC2 2.5型 NVMe DS ドライブ
販売終了 | RI(Read Intensive) | NVMe SFF SC | 1920 | Toshiba | 1.92TB RI SC2 2.5型 NVMe DS ドライブ | P10210-B21 | 463000 | 0.5 | 1750 |  | 105000 | 21500 | 3000 | 780 | 4.8309 | 6.1905 | 6.1905 | 6.1905 | 8.9741 | 7.1985 | 8.9741 |  | 1.92TB RI SC2 2.5型 NVMe DS ドライブ
販売終了 | WI(Write Intensive) | SAS SFF SC | 1600 | WD/HGST | 1.6TB WI SC 2.5型 12G SAS DS ソリッドステートドライブ | P21129-B21 | 785000 | 10 | 28535 |  | 135000 | 120000 | 1095 | 1040 | 3.6919 | 6.7516 | 6.7516 | 6.3057 | 10.0228 | 6.7516 | 10.0228 |  | 1.6TB WI SC 2.5型 12G SAS DS ソリッドステートドライブ
販売終了 | RI(Read Intensive) | SAS SFF SC | 15360 | WD/HGST | 15.3TB RI SC 2.5型 12G SAS DS ソリッドステートドライブ | P21147-B21 | 2802000 | 1 | 27394 |  | 140000 | 105000 | 1090 | 1040 | 4.0717 | 7.523 | 7.523 | 7.2227 | 10.321 | 7.523 | 10.321 |  | 15.3TB RI SC 2.5型 12G SAS DS ソリッドステートドライブ
販売終了 | MU(Mixed Use) | NVMe PCIスロット | 1600 | Samsung | 1.6TB MU NVMe DS PCIe x8 カード | P10264-B21 | 499000 | 5 | 14600 |  | 130000 | 135000 | 5200 | 1900 | 7.176 | 12.2212 | 12.2212 | 17.492 | 15.236 | 12.2212 | 18 |  | 1.6TB MU NVMe DS PCIe x8 カード
販売終了 | MU(Mixed Use) | SAS SFF SC | 1600 | HGST | 1.6TB MU SC 2.5型 12G SAS DS ソリッドステートドライブ | P09092-B21 | 574000 | 3 | 8500 |  | 130000 | 123000 | 1095 | 1045 | 3 | 6.3 | 6.3 | 5.39 | 9.24 | 6.3 | 9.24 |  | 1.6TB MU SC 2.5型 12G SAS DS ソリッドステートドライブ
販売終了 | MU(Mixed Use) | SAS SFF SC | 6400 | HGST | 6.4TB MU SC 2.5型 12G SAS DS ソリッドステートドライブ | P09096-B21 | 1794000 | 3 | 35000 |  | 140000 | 123000 | 1095 | 1045 | 3.5 | 6.69 | 6.69 | 6.07 | 9.68 | 6.69 | 9.68 |  | 6.4TB MU SC 2.5型 12G SAS DS ソリッドステートドライブ
販売終了 | WI(Write Intensive) | SAS SFF SC | 1600 | HGST | 1.6TB WI SC 2.5型 12G SAS DS ソリッドステートドライブ | P09102-B21 | 950000 | 10 | 29000 |  | 130000 | 120000 | 1095 | 1045 | 3 | 5.77 | 5.77 | 5.37 | 8.88 | 5.77 | 8.88 |  | 1.6TB WI SC 2.5型 12G SAS DS ソリッドステートドライブ
販売終了 | RI(Read Intensive) | SATA SFF SC | 480 | Micron | 480GB RI SC 2.5型 6G SATA DS ソリッドステートドライブ | P04474-B21 | 104000 | 0.5 | 870 |  | 65000 | 34000 | 520 | 370 | 1.5 | 2 | 2 | 4 | 6 | 2 | 6 |  | 480GB RI SC 2.5型 6G SATA DS ソリッドステートドライブ
販売終了 | MU(Mixed Use) | SAS SFF SC | 800 | HGST | 800GB MU SC 2.5型 12G SAS DS ソリッドステートドライブ | P09090-B21 | 337000 | 3 | 4500 |  | 130000 | 123000 | 1095 | 1010 | 3 | 5.78 | 5.78 | 5.26 | 8.76 | 5.78 | 8.76 |  | 800GB MU SC 2.5型 12G SAS DS ソリッドステートドライブ
販売終了 | WI(Write Intensive) | SAS SFF SC | 800 | HGST | 800GB WI SC 2.5型 12G SAS DS ソリッドステートドライブ | P09100-B21 | 574000 | 10 | 15000 |  | 130000 | 120000 | 1095 | 1045 | 3 | 5.55 | 5.55 | 4.52 | 6.92 | 5.55 | 6.92 |  | 800GB WI SC 2.5型 12G SAS DS ソリッドステートドライブ
販売終了 | MU(Mixed Use) | SATA SFF SC | 480 | Micron | 480GB MU SC 2.5型 6G SATA DS ソリッドステートドライブ | P07922-B21 | 140000 | 5 | 4380 |  | 66000 | 52500 | 520 | 445 | 1.5 | 2 | 2 | 4 | 6 | 2 | 6 |  | 480GB MU SC 2.5型 6G SATA DS ソリッドステートドライブ
販売終了 | RI(Read Intensive) | SATA SFF SC | 960 | Micron | 960GB RI SC 2.5型 6G SATA DS ソリッドステートドライブ | P04476-B21 | 187000 | 1 | 1750 |  | 65000 | 29000 | 520 | 490 | 1.5 | 2 | 2 | 4 | 6 | 2 | 6 |  | 960GB RI SC 2.5型 6G SATA DS ソリッドステートドライブ
販売終了 | MU(Mixed Use) | NVMe SFF SC | 1600 | Toshiba | 1.6TB MU SC2 2.5型 NVMe DS ドライブ | P07181-B21 | 511000 | 3 | 8760 |  | 125000 | 160000 | 3150 | 2500 | 4.8857 | 6.2969 | 6.2969 | 6.2969 | 9.4149 | 10.7113 | 10.7113 |  | 1.6TB MU SC2 2.5型 NVMe DS ドライブ
販売終了 | RI(Read Intensive) | NVMe SFF SC | 960 | Toshiba | 960GB RI SC2 2.5型 NVMe DS ドライブ | P07190-B21 | 264000 | 1 | 1750 |  | 118000 | 59000 | 3150 | 1250 | 4.7393 | 5.9097 | 5.9097 | 5.9097 | 8.7157 | 6.7737 | 8.7157 |  | 960GB RI SC2 2.5型 NVMe DS ドライブ
販売終了 | RI(Read Intensive) | NVMe SFF SC | 960 | Toshiba | 960GB RI SC2 2.5型 NVMe DS ドライブ | P10208-B21 | 240000 | 0.5 | 876 |  | 115000 | 21500 | 3000 | 860 | 4.7393 | 5.9097 | 5.9097 | 5.9097 | 8.7157 | 6.7737 | 8.7157 |  | 960GB RI SC2 2.5型 NVMe DS ドライブ
販売終了 | RI(Read Intensive) | NVMe SFF SC | 7680 | Hynix | 7.68TB RI SC2 2.5型 NVMe DS ドライブ | P13682-B21 | 1178000 | 1.36 | 19062 |  | 154000 | 73000 | 3100 | 2550 | 3.4853 | 10.6478 | 10.6478 | 9.1172 | 13.8053 | 10.6478 | 13.8053 |  | 7.68TB RI SC2 2.5型 NVMe DS ドライブ
販売終了 | RI(Read Intensive) | NVMe M.2スロット | 3840 | Hynix | 3.84TB RI NVMe DS ソリッドステートM.2 22110キット | P13693-B21 | 566000 | 1.37 | 9601 |  | 155000 | 64500 | 3300 | 1300 | 2.4304 | 7.4918 | 7.4918 | 6.896 | 6.6353 | 7.4918 | 7.4918 |  | 3.84TB RI NVMe DS ソリッドステートM.2 22110キット
販売終了 | RI(Read Intensive) | NVMe U.3 SFF SC | 960 | Kioxia | 960GB RI U.3 2.5型 NVMe DS ドライブ | P20005-B21 | 266000 | 1 | 1712.1094 |  | 175000 | 50000 | 6500 | 1400 | 6 | 11.9 | 9 | 13.1 | 10.2 | 9.2 | 13.1 |  | 960GB RI U.3 2.5型 NVMe DS ドライブ
販売終了 | RI(Read Intensive) | NVMe U.3 SFF SC | 7680 | Kioxia | 7.68TB RI U.3 2.5型 NVMe DS ドライブ | P20011-B21 | 1475000 | 1 | 13696.875 |  | 170000 | 170000 | 6500 | 3800 | 6.3 | 17.7 | 17.1 | 16 | 18.8 | 15.4 | 18.8 |  | 7.68TB RI U.3 2.5型 NVMe DS ドライブ
販売終了 | RI(Read Intensive) | NVMe U.3 SFF SC | 7680 | Kioxia | 7.68TB RI SC2 U.3 2.5型 NVMe DS ドライブ | P20021-B21 | 1483000 | 1 | 13696.875 |  | 170000 | 170000 | 6500 | 3800 | 6.3 | 17.7 | 17.1 | 16 | 18.8 | 15.4 | 18.8 |  | 7.68TB RI SC2 U.3 2.5型 NVMe DS ドライブ
販売終了 | RI(Read Intensive) | NVMe U.3 SFF SC | 15360 | Kioxia | 15.36TB RI U.3 2.5型 NVMe DS ドライブ | P20137-B21 | 2109000 | 1 | 27393.75 |  | 130000 | 32000 | 5200 | 3800 | 6.3 | 16.3 | 11.3 | 14.5 | 18 | 12.9 | 18 |  | 15.36TB RI U.3 2.5型 NVMe DS ドライブ
販売終了 | RI(Read Intensive) | NVMe U.3 SFF SC | 15360 | Kioxia | 15.36TB RI SC2 U.3 2.5型 NVMe DS ドライブ | P20145-B21 | 2117000 | 1 | 27393.75 |  | 130000 | 32000 | 5200 | 3800 | 6.3 | 16.3 | 11.3 | 14.5 | 18 | 12.9 | 18 |  | 15.36TB RI SC2 U.3 2.5型 NVMe DS ドライブ
販売終了 | MU(Mixed Use) | NVMe U.3 SFF SC | 12800 | Kioxia | 12.8TB MU U.3 2.5型 NVMe DS ドライブ | P20201-B21 | 2371000 | 3 | 68484.375 |  | 135000 | 110000 | 5200 | 3800 | 6.3 | 16.3 | 16.3 | 14.5 | 18 | 16.3 | 18 |  | 12.8TB MU U.3 2.5型 NVMe DS ドライブ
販売終了 | MU(Mixed Use) | NVMe U.3 SFF SC | 12800 | Kioxia | 12.8TB MU SC2 U.3 2.5型 NVMe DS ドライブ | P20209-B21 | 2378000 | 3 | 68484.375 |  | 135000 | 110000 | 5200 | 3800 | 6.3 | 16.3 | 16.3 | 14.5 | 18 | 16.3 | 18 |  | 12.8TB MU SC2 U.3 2.5型 NVMe DS ドライブ
販売終了 | RI(Read Intensive) | NVMe U.3 SFF SC | 960 | Kioxia | 960GB RI U.3 2.5型 NVMe DS ドライブ | P25939-B21 | 171000 | 1 | 1712.1094 |  | 160000 | 30000 | 5500 | 1300 | 6 | 11.3 | 9.7 | 12.2 | 9.7 | 10.2 | 12.2 |  | 960GB RI U.3 2.5型 NVMe DS ドライブ
販売終了 | RI(Read Intensive) | NVMe U.3 SFF SC | 960 | Kioxia | 960GB RI SC2 U.3 2.5型 NVMe DS ドライブ | P25944-B21 | 179000 | 1 | 1712.1094 |  | 160000 | 30000 | 5500 | 1300 | 6 | 11.3 | 9.7 | 12.2 | 9.7 | 10.2 | 12.2 |  | 960GB RI SC2 U.3 2.5型 NVMe DS ドライブ
販売終了 | MU(Mixed Use) | NVMe PCIスロット | 6400 | Samsung | 6.4TB MU NVMe DS PCIe x8 カード | P26938-B21 | 1395000 | 3 | 35040 |  | 180000 | 260000 | 7000 | 3800 | 4.796 | 9.348 | 9.348 | 12.24 | 19.52 | 9.348 | 19.52 |  | 6.4TB MU NVMe DS PCIe x8 カード
販売終了 | MU(Mixed Use) | NVMe PCIスロット | 3200 | － | 3.2TB MU NVMe DS PCIe x8 カード | P10266-B21 | 891000 | 5 | 29200 |  | 175000 | 150000 | 6200 | 2900 | － | － | － | － | － | － | － |  | 3.2TB MU NVMe DS PCIe x8 カード
販売終了 | MU(Mixed Use) | NVMe PCIスロット | 6400 | － | 6.4TB MU NVMe DS PCIe x8 カード | P10268-B21 | 1690000 | 5 | 58400 |  | 150000 | 155000 | 6100 | 2900 | － | － | － | － | － | － | － |  | 6.4TB MU NVMe DS PCIe x8 カード
販売終了 | RI(Read Intensive) | NVMe SFF SC | 3840 | － | 3.84TB RI SC2 2.5型 NVMe DS ドライブ | P10216-B21 | 921000 | 1 | 7000 |  | 165000 | 74000 | 3400 | 2900 | － | － | － | － | － | － | － |  | 3.84TB RI SC2 2.5型 NVMe DS ドライブ
販売終了 | MU(Mixed Use) | SAS LFF SC | 960 | － | 960GB MU SC 3.5型 12G SAS VS DS ソリッドステートドライブ | P10450-B21 | 272000 | 3 | 5250 |  | 108000 | 47000 | 790 | 635 | － | － | － | － | － | － | － |  | 960GB MU SC 3.5型 12G SAS VS DS ソリッドステートドライブ
販売終了 | MU(Mixed Use) | SAS LFF (LP) | 800 | Toshiba | 800GB MU LP 3.5型 12G SAS DS ソリッドステートドライブ | P04531-B21 | 276000 | 3 | 4380 |  | 104000 | 85000 | 1075 | 1030 | 4.26 | 4.97 | 4.97 | 6.71 | 6.95 | 4.97 | 6.71 |  | 800GB MU LP 3.5型 12G SAS DS ソリッドステートドライブ
販売終了 | MU(Mixed Use) | SAS LFF (LP) | 1920 | Toshiba | 1.92TB MU LP 3.5型 12G SAS VS DS ソリッドステートドライブ | P10458-B21 | 521000 | 3 | 10500 |  | 98000 | 52000 | 810 | 635 | 4.34 | 5.05 | 5.05 | 6.98 | 7.26 | 7.26 | 7.26 |  | 1.92TB MU LP 3.5型 12G SAS VS DS ソリッドステートドライブ
販売終了 | MU(Mixed Use) | SAS LFF (LP) | 3840 | － | 3.84TB MU LP 3.5型 12G SAS VS DS ソリッドステートドライブ | P10462-B21 | 931000 | 3 | 21000 |  | 103000 | 52000 | 810 | 635 | － | － | － | － | － | － | － |  | 3.84TB MU LP 3.5型 12G SAS VS DS ソリッドステートドライブ
販売終了 | WI(Write Intensive) | SAS SFF SC | 400 | － | 400GB WI SC 2.5型 12G SAS DS ソリッドステートドライブ | P09098-B21 | 337000 | 10 | 7000 |  | 140000 | 120000 | 1095 | 1015 | － | － | － | － | － | － | － |  | 400GB WI SC 2.5型 12G SAS DS ソリッドステートドライブ
販売終了 | WI(Write Intensive) | SAS SFF SC | 3200 | － | 3.2TB WI SC 2.5型 12G SAS DS ソリッドステートドライブ | P04547-B21 | 1648000 | 10 | 58400 |  | 110000 | 120000 | 1075 | 1030 | － | － | － | － | － | － | － |  | 3.2TB WI SC 2.5型 12G SAS DS ソリッドステートドライブ
販売終了 | RI(Read Intensive) | SATA LFF SC | 960 | Samsung | 960GB RI SC 3.5型 6G SATA DS ソリッドステートドライブ | P09689-B21 | 198000 | 0.8 | 1400 |  | 65000 | 29000 | 535 | 495 | 1.23 | 2.33 | 2.33 | 1.93 | 2.63 | 2.33 | 2.63 |  | 960GB RI SC 3.5型 6G SATA DS ソリッドステートドライブ
販売終了 | RI(Read Intensive) | SATA LFF SC | 1920 | － | 1.92TB RI SC 3.5型 6G SATA DS ソリッドステートドライブ | P09693-B21 | 370000 | 0.8 | 2400 |  | 64000 | 30000 | 535 | 495 | － | － | － | － | － | － | － |  | 1.92TB RI SC 3.5型 6G SATA DS ソリッドステートドライブ
販売終了 | MU(Mixed Use) | SATA LFF SC | 480 | Micron | 480GB MU SC 3.5型 6G SATA DS ソリッドステートドライブ | P07924-B21 | 140000 | 5 | 4380 |  | 66000 | 52500 | 520 | 445 | 1.5 | 2 | 2 | 4 | 6 | 2 | 6 |  | 480GB MU SC 3.5型 6G SATA DS ソリッドステートドライブ
販売終了 | RI(Read Intensive) | SATA LFF (LP) | 480 | Micron | 480GB RI LP 3.5型 6G SATA DS ソリッドステートドライブ | P04499-B21 | 101000 | 0.5 | 870 |  | 65000 | 34000 | 520 | 370 | 1.5 | 3.1 | 3.1 | 5.4 | 6.8 | 3.1 | 6.8 |  | 480GB RI LP 3.5型 6G SATA DS ソリッドステートドライブ
販売終了 | MU(Mixed Use) | SATA LFF (LP) | 1920 | － | 1.92TB MU LP 3.5型 6G SATA DS ソリッドステートドライブ | P09726-B21 | 459000 | 3.5 | 12100 |  | 70000 | 31000 | 535 | 495 | － | － | － | － | － | － | － |  | 1.92TB MU LP 3.5型 6G SATA DS ソリッドステートドライブ
販売終了 | RI(Read Intensive) | SATA LFF (LP) | 1920 | － | 1.92TB RI LP 3.5型 6G SATA DS ソリッドステートドライブ | P19976-B21 | 228000 | 1.5 | 5256 |  | 67000 | 31000 | 520 | 495 | － | － | － | － | － | － | － |  | 1.92TB RI LP 3.5型 6G SATA DS ソリッドステートドライブ
販売終了 | MU(Mixed Use) | SATA LFF (LP) | 1920 | － | 1.92TB MU LP 3.5型 6G SATA DS ソリッドステートドライブ | P19984-B21 | 367000 | 5 | 17520 |  | 67000 | 52000 | 520 | 490 | － | － | － | － | － | － | － |  | 1.92TB MU LP 3.5型 6G SATA DS ソリッドステートドライブ
販売終了 | MU(Mixed Use) | SATA SFF SC | 1920 | － | 1.92TB MU RW 2.5型 6G SATA DS ソリッドステートドライブ | P19986-B21 | 367000 | 5 | 17520 |  | 67000 | 52000 | 520 | 490 | － | － | － | － | － | － | － |  | 1.92TB MU RW 2.5型 6G SATA DS ソリッドステートドライブ
販売終了 | MU(Mixed Use) | NVMe U.3 SFF SC | 12800 | － | 12.8TB MU U.3 2.5型 NVMe DS ドライブ | P26129-B21 | 2777000 | 3 | 68484 |  | 165000 | 265000 | 7000 | 3700 | － | － | － | － | － | － | － |  | 12.8TB MU U.3 2.5型 NVMe DS ドライブ
販売終了 | MU(Mixed Use) | NVMe U.3 SFF SC | 6400 | － | 6.4TB MU U.3 2.5型 NVMe DS ドライブ | P20090-B21 | 1507000 | 3 | 34242.1875 |  | 170000 | 330000 | 6500 | 3800 | － | － | － | － | － | － | － |  | 6.4TB MU U.3 2.5型 NVMe DS ドライブ
販売終了 | MU(Mixed Use) | NVMe M.2スロット | 400 | － | 400GB MU NVMe DS ソリッドステートM.2 22110キット | 875583-B21 | 177000 | 3 | 2475 |  | 122500 | 24500 | 2300 | 490 | － | － | － | － | － | － | － |  | 400GB MU NVMe DS ソリッドステートM.2 22110キット
販売終了 | RI(Read Intensive) | NVMe M.2スロット | 480 | － | 480GB RI NVMe DS ソリッドステートM.2 22110キット | 875579-B21 | 161000 | 0.3 | 775 |  | 120000 | 9500 | 2375 | 485 | － | － | － | － | － | － | － |  | 480GB RI NVMe DS ソリッドステートM.2 22110キット
販売終了 | MU(Mixed Use) | NVMe PCIスロット | 800 | － | 800GB MU NVMe PCIe ワークロード アクセラレータ | 803200-B21 | 847000 | 3 | 4800 |  | 140000 | 54000 | 2450 | 880 | － | － | － | － | － | － | － |  | 800GB MU NVMe PCIe ワークロード アクセラレータ
販売終了 | MU(Mixed Use) | NVMe PCIスロット | 1600 | － | 1.6TB MU NVMe DS PCIe x8 カード | 877825-B21 | 685000 | 5 | 8700 |  | 180000 | 130000 | 5700 | 2145 | － | － | － | － | － | － | － |  | 1.6TB MU NVMe DS PCIe x8 カード
販売終了 | MU(Mixed Use) | NVMe PCIスロット | 1600 | － | 1.6TB MU NVMe PCIe ワークロード アクセラレータ | 803202-B21 | 1685000 | 3 | 8800 |  | 135000 | 66000 | 2500 | 1400 | － | － | － | － | － | － | － |  | 1.6TB MU NVMe PCIe ワークロード アクセラレータ
販売終了 | MU(Mixed Use) | NVMe PCIスロット | 2000 | － | 2.0TB MU NVMe PCIe ワークロードアクセラレータ | 803204-B21 | 2089000 | 3 | 11000 |  | 150000 | 64000 | 2575 | 1625 | － | － | － | － | － | － | － |  | 2.0TB MU NVMe PCIe ワークロードアクセラレータ
販売終了 | MU(Mixed Use) | NVMe PCIスロット | 3200 | － | 3.2TB MU NVMe DS PCIe x8 カード | 877827-B21 | 1338000 | 5 | 17500 |  | 180000 | 160000 | 6400 | 2800 | － | － | － | － | － | － | － |  | 3.2TB MU NVMe DS PCIe x8 カード
販売終了 | MU(Mixed Use) | NVMe PCIスロット | 6400 | － | 6.4TB MU NVMe DS PCIe x8 カード | 877829-B21 | 2464000 | 5 | 35000 |  | 180000 | 160000 | 6400 | 2800 | － | － | － | － | － | － | － |  | 6.4TB MU NVMe DS PCIe x8 カード
販売終了 | RI(Read Intensive) | NVMe PCIスロット | 4000 | － | 4TB RI NVMe DS PCIe x4 カード | 877831-B21 | 1290000 | 0.63 | 4600 |  | 170000 | 62000 | 3200 | 1900 | － | － | － | － | － | － | － |  | 4TB RI NVMe DS PCIe x4 カード
販売終了 | WI(Write Intensive) | NVMe PCIスロット | 800 | － | 800GB WI NVMe PCIe ワークロード アクセラレータ | 803195-B21 | 1314000 | 10 | 14600 |  | 160000 | 99000 | 2600 | 1700 | － | － | － | － | － | － | － |  | 800GB WI NVMe PCIe ワークロード アクセラレータ
販売終了 | WI(Write Intensive) | NVMe PCIスロット | 1600 | － | 1.6TB WI NVMe PCIe ワークロード アクセラレータ | 803197-B21 | 2562000 | 10 | 29200 |  | 150000 | 152000 | 2600 | 1700 | － | － | － | － | － | － | － |  | 1.6TB WI NVMe PCIe ワークロード アクセラレータ
販売終了 | MU(Mixed Use) | NVMe SFF SC | 400 | － | 400GB MU SC2 2.5型 NVMe DS ドライブ | 875593-B21 | 174000 | 3 | 2475 |  | 125000 | 24500 | 2040 | 490 | － | － | － | － | － | － | － |  | 400GB MU SC2 2.5型 NVMe DS ドライブ
販売終了 | MU(Mixed Use) | NVMe SFF SC | 800 | － | 800GB MU SC2 2.5型 NVMe DS ドライブ | 875595-B21 | 298000 | 3 | 4950 |  | 135000 | 32000 | 2400 | 840 | － | － | － | － | － | － | － |  | 800GB MU SC2 2.5型 NVMe DS ドライブ
販売終了 | MU(Mixed Use) | NVMe SFF SC | 800 | － | 800GB MU SC2 2.5 型NVMe ドライブ | 765036-B21 | 322000 | 3 | 4380 |  | 140000 | 53000 | 2400 | 900 | － | － | － | － | － | － | － |  | 800GB MU SC2 2.5 型NVMe ドライブ
販売終了 | MU(Mixed Use) | NVMe SFF SC | 1600 | － | 1.6TB MU SC2 2.5型 NVMe DS ドライブ | 875597-B21 | 565000 | 3 | 9900 |  | 140000 | 40000 | 2400 | 840 | － | － | － | － | － | － | － |  | 1.6TB MU SC2 2.5型 NVMe DS ドライブ
販売終了 | MU(Mixed Use) | NVMe SFF SC | 1600 | － | 1.6TB MU SC2 2.5 型NVMe ドライブ | 765038-B21 | 610000 | 3 | 8760 |  | 145000 | 64000 | 2400 | 1400 | － | － | － | － | － | － | － |  | 1.6TB MU SC2 2.5 型NVMe ドライブ
販売終了 | MU(Mixed Use) | NVMe SFF SC | 1600 | － | 1.6TB MU SC2 2.5型 NVMe DS ドライブ | 877994-B21 | 612000 | 2.92 | 8520 |  | 165000 | 240000 | 3200 | 2000 | － | － | － | － | － | － | － |  | 1.6TB MU SC2 2.5型 NVMe DS ドライブ
販売終了 | MU(Mixed Use) | NVMe SFF SC | 2000 | － | 2TB MU SC2 2.5 型NVMe ドライブ | 765044-B21 | 720000 | 3 | 10950 |  | 145000 | 64000 | 2600 | 1600 | － | － | － | － | － | － | － |  | 2TB MU SC2 2.5 型NVMe ドライブ
販売終了 | MU(Mixed Use) | NVMe SFF SC | 3200 | － | 3.2TB MU SC2 2.5型 NVMe DS ドライブ | 877998-B21 | 1209000 | 2.92 | 17050 |  | 155000 | 185000 | 3200 | 1400 | － | － | － | － | － | － | － |  | 3.2TB MU SC2 2.5型 NVMe DS ドライブ
販売終了 | RI(Read Intensive) | NVMe SFF SC | 7680 | － | 7.68TB RI SC2 2.5型 NVMe DS ドライブ | P10218-B21 | 1745000 | 1 | 14000 |  | 149000 | 94000 | 3400 | 2800 | － | － | － | － | － | － | － |  | 7.68TB RI SC2 2.5型 NVMe DS ドライブ
販売終了 | RI(Read Intensive) | NVMe SFF SC | 400 | － | 400GB RI SC2 2.5 型NVMe ドライブ | 764904-B21 | 214000 | 0.3 | 219 |  | 150000 | 26500 | 2200 | 950 | － | － | － | － | － | － | － |  | 400GB RI SC2 2.5 型NVMe ドライブ
販売終了 | RI(Read Intensive) | NVMe SFF SC | 480 | － | 480GB RI SC2 2.5型 NVMe DS ドライブ | 875587-B21 | 174000 | 0.3 | 775 |  | 125000 | 9500 | 2400 | 485 | － | － | － | － | － | － | － |  | 480GB RI SC2 2.5型 NVMe DS ドライブ
販売終了 | RI(Read Intensive) | NVMe SFF SC | 960 | － | 960GB RI SC2 2.5型 NVMe DS ドライブ | 875589-B21 | 298000 | 0.3 | 1550 |  | 135000 | 13500 | 2400 | 835 | － | － | － | － | － | － | － |  | 960GB RI SC2 2.5型 NVMe DS ドライブ
販売終了 | RI(Read Intensive) | NVMe SFF SC | 1000 | － | 1TB RI SC2 2.5型 NVMe DS ドライブ | 877984-B21 | 314000 | 0.73 | 1330 |  | 135000 | 38000 | 3200 | 1900 | － | － | － | － | － | － | － |  | 1TB RI SC2 2.5型 NVMe DS ドライブ
販売終了 | RI(Read Intensive) | NVMe SFF SC | 1200 | － | 1.2TB RI SC2 2.5 型NVMe ドライブ | 764906-B21 | 577000 | 0.3 | 657 |  | 141000 | 23500 | 2500 | 1200 | － | － | － | － | － | － | － |  | 1.2TB RI SC2 2.5 型NVMe ドライブ
販売終了 | RI(Read Intensive) | NVMe SFF SC | 1920 | － | 1.92TB RI SC2 2.5型 NVMe DS ドライブ | 875591-B21 | 565000 | 0.3 | 3150 |  | 140000 | 16500 | 2390 | 850 | － | － | － | － | － | － | － |  | 1.92TB RI SC2 2.5型 NVMe DS ドライブ
販売終了 | RI(Read Intensive) | NVMe SFF SC | 2000 | － | 2TB RI SC2 2.5型 NVMe DS ドライブ | 877986-B21 | 612000 | 0.49 | 1790 |  | 150000 | 41000 | 3200 | 1100 | － | － | － | － | － | － | － |  | 2TB RI SC2 2.5型 NVMe DS ドライブ
販売終了 | RI(Read Intensive) | NVMe SFF SC | 2000 | － | 2TB RI SC2 2.5 型NVMe ドライブ | 764908-B21 | 908000 | 0.3 | 1095 |  | 145000 | 29000 | 2500 | 1600 | － | － | － | － | － | － | － |  | 2TB RI SC2 2.5 型NVMe ドライブ
販売終了 | RI(Read Intensive) | NVMe SFF SC | 4000 | － | 4TB RI SC2 2.5型 NVMe DS ドライブ | 877988-B21 | 1290000 | 0.63 | 4600 |  | 170000 | 62000 | 3200 | 1900 | － | － | － | － | － | － | － |  | 4TB RI SC2 2.5型 NVMe DS ドライブ
販売終了 | WI(Write Intensive) | NVMe SFF SC | 400 | － | 400GB WI SC2 2.5 型NVMe ドライブ | 736936-B21 | 308000 | 10 | 7300 |  | 150000 | 80000 | 2600 | 1000 | － | － | － | － | － | － | － |  | 400GB WI SC2 2.5 型NVMe ドライブ
販売終了 | WI(Write Intensive) | NVMe SFF SC | 800 | － | 800GB WI SC2 2.5 型NVMe ドライブ | 736939-B21 | 585000 | 10 | 14600 |  | 155000 | 99000 | 2600 | 1700 | － | － | － | － | － | － | － |  | 800GB WI SC2 2.5 型NVMe ドライブ
販売終了 | WI(Write Intensive) | NVMe SFF SC | 1600 | － | 1.6TB WI SC2 2.5 型NVMe ドライブ | 764892-B21 | 1110000 | 10 | 29200 |  | 142000 | 150000 | 2600 | 1700 | － | － | － | － | － | － | － |  | 1.6TB WI SC2 2.5 型NVMe ドライブ
販売終了 | WI(Write Intensive) | NVMe SFF SC | 2000 | － | 2TB WI SC2 2.5 型NVMe ドライブ | 764894-B21 | 1310000 | 10 | 36500 |  | 145000 | 170000 | 2600 | 1400 | － | － | － | － | － | － | － |  | 2TB WI SC2 2.5 型NVMe ドライブ
販売終了 | LE(Light Endurance) | PCIe PCIスロット | 5200 | － | 5.2TB LE PCIe ワークロード アクセラレータ | 775672-B21 | 7710000 | 3 | TBD |  | 73000 | 133000 | 2050 | 1150 | － | － | － | － | － | － | － |  | 5.2TB LE PCIe ワークロード アクセラレータ
販売終了 | RI(Read Intensive) | PCIe PCIスロット | 1300 | － | 1.3TB RI PCIe ワークロードアクセラレータ | 831733-B21 | 1138000 | 0.6 | 1300 |  | 95000 | 105000 | 2150 | 1300 | － | － | － | － | － | － | － |  | 1.3TB RI PCIe ワークロードアクセラレータ
販売終了 | RI(Read Intensive) | PCIe PCIスロット | 1600 | － | 1.6TB RI PCIe ワークロードアクセラレータ | 831735-B21 | 1399000 | 0.6 | 1800 |  | 98000 | 112000 | 2500 | 1600 | － | － | － | － | － | － | － |  | 1.6TB RI PCIe ワークロードアクセラレータ
販売終了 | RI(Read Intensive) | PCIe PCIスロット | 3200 | － | 3.2TB RI PCIe ワークロードアクセラレータ | 831737-B21 | 2691000 | 0.6 | 3600 |  | 86000 | 115000 | 2500 | 1750 | － | － | － | － | － | － | － |  | 3.2TB RI PCIe ワークロードアクセラレータ
販売終了 | RI(Read Intensive) | PCIe PCIスロット | 6400 | － | 6.4TB RI PCIe ワークロードアクセラレータ | 831739-B21 | 5248000 | 0.6 | 7300 |  | 71500 | 78500 | 2100 | 1600 | － | － | － | － | － | － | － |  | 6.4TB RI PCIe ワークロードアクセラレータ
販売終了 | MU(Mixed Use) | SAS LFF SC | 800 | － | 800GB MU SC 3.5型 12G SAS DS ソリッドステートドライブ | 872378-B21 | 442000 | 3 | 4380 |  | 120000 | 90000 | 1075 | 1025 | － | － | － | － | － | － | － |  | 800GB MU SC 3.5型 12G SAS DS ソリッドステートドライブ
販売終了 | VE(Value Endurance) | SAS LFF SC | 1600 | － | 1.6TB VE SC 3.5型 12G SAS ソリッドステートドライブ | 762272-B21 | 1082000 | 1 | 3700 |  | 96000 | 25000 | 1000 | 385 | － | － | － | － | － | － | － |  | 1.6TB VE SC 3.5型 12G SAS ソリッドステートドライブ
販売終了 | MU(Mixed Use) | NVMe SFF SC | 1600 | － | 1.6TB MU SC2 2.5 型NVMe ドライブ | P10222-B21 | 515000 | 5 | 14600 |  | 160000 | 135000 | 3400 | 1900 | － | － | － | － | － | － | － |  | 1.6TB MU SC2 2.5 型NVMe ドライブ
販売終了 | MU(Mixed Use) | SAS LFF (LP) | 800 | － | 800GB MU LP 3.5型 12G SAS DS ソリッドステートドライブ | 872380-B21 | 439000 | 3 | 4380 |  | 120000 | 90000 | 1075 | 1025 | － | － | － | － | － | － | － |  | 800GB MU LP 3.5型 12G SAS DS ソリッドステートドライブ
販売終了 | MU(Mixed Use) | NVMe SFF SC | 6400 | － | 6.4TB MU SC2 2.5型 NVMe DS ドライブ | P10226-B21 | 1745000 | 5 | 58400 |  | 149000 | 155000 | 3400 | 2800 | － | － | － | － | － | － | － |  | 6.4TB MU SC2 2.5型 NVMe DS ドライブ
販売終了 | MU(Mixed Use) | SAS LFF (LP) | 1600 | － | 1.6TB MU LP 3.5型 12G SAS DS ソリッドステートドライブ | 872384-B21 | 799000 | 3 | 8760 |  | 125000 | 93000 | 1075 | 1025 | － | － | － | － | － | － | － |  | 1.6TB MU LP 3.5型 12G SAS DS ソリッドステートドライブ
販売終了 | ME(Mainstream Endurance) | SAS SFF SC | 200 | － | 200GB ME SC 2.5型 12G SAS ソリッドステートドライブ | 779164-B21 | 249000 | 10 | 3993 |  | 70000 | 51000 | 1000 | 510 | － | － | － | － | － | － | － |  | 200GB ME SC 2.5型 12G SAS ソリッドステートドライブ
販売終了 | ME(Mainstream Endurance) | SAS SFF SC | 400 | － | 400GB ME SC 2.5型 12G SAS ソリッドステートドライブ | 779168-B21 | 474000 | 10 | 7475 |  | 70000 | 62000 | 1000 | 700 | － | － | － | － | － | － | － |  | 400GB ME SC 2.5型 12G SAS ソリッドステートドライブ
販売終了 | ME(Mainstream Endurance) | SAS SFF SC | 800 | － | 800GB ME SC 2.5型 12G SAS ソリッドステートドライブ | 779172-B21 | 900000 | 10 | 14950 |  | 66000 | 64000 | 1000 | 565 | － | － | － | － | － | － | － |  | 800GB ME SC 2.5型 12G SAS ソリッドステートドライブ
販売終了 | ME(Mainstream Endurance) | SAS SFF SC | 1600 | － | 1.6TB ME SC 2.5型 12G SAS ソリッドステートドライブ | 779176-B21 | 1712000 | 10 | 29900 |  | 66000 | 62000 | 1000 | 565 | － | － | － | － | － | － | － |  | 1.6TB ME SC 2.5型 12G SAS ソリッドステートドライブ
販売終了 | MU(Mixed Use) | SAS SFF SC | 400 | － | 400GB MU SC 2.5型 12G SAS ソリッドステートドライブ | 822555-B21 | 226000 | 3 | 2190 |  | 108000 | 49000 | 950 | 510 | － | － | － | － | － | － | － |  | 400GB MU SC 2.5型 12G SAS ソリッドステートドライブ
販売終了 | MU(Mixed Use) | SAS SFF SC | 400 | － | 400GB MU SC 2.5型 12G SAS DS ソリッドステートドライブ | 872374-B21 | 229000 | 3 | 2190 |  | 120000 | 80000 | 1075 | 1025 | － | － | － | － | － | － | － |  | 400GB MU SC 2.5型 12G SAS DS ソリッドステートドライブ
販売終了 | MU(Mixed Use) | SAS SFF SC | 400 | － | 400GB MU SC 2.5型 12G SAS DS ソリッドステートドライブ | 873359-B21 | 236000 | 3 | 2000 |  | 115000 | 100000 | 1050 | 820 | － | － | － | － | － | － | － |  | 400GB MU SC 2.5型 12G SAS DS ソリッドステートドライブ
販売終了 | MU(Mixed Use) | SAS SFF SC | 800 | － | 800GB MU SC 2.5型 12G SAS ソリッドステートドライブ | 822559-B21 | 429000 | 3 | 4380 |  | 110000 | 74500 | 950 | 815 | － | － | － | － | － | － | － |  | 800GB MU SC 2.5型 12G SAS ソリッドステートドライブ
販売終了 | MU(Mixed Use) | SAS SFF SC | 800 | － | 800GB MU SC 2.5型 12G SAS DS ソリッドステートドライブ | 872376-B21 | 442000 | 3 | 4380 |  | 120000 | 90000 | 1075 | 1025 | － | － | － | － | － | － | － |  | 800GB MU SC 2.5型 12G SAS DS ソリッドステートドライブ
販売終了 | MU(Mixed Use) | SAS SFF SC | 800 | － | 800GB MU SC 2.5型 12G SAS DS ソリッドステートドライブ | 873363-B21 | 456000 | 3 | 4500 |  | 120000 | 100000 | 1050 | 1010 | － | － | － | － | － | － | － |  | 800GB MU SC 2.5型 12G SAS DS ソリッドステートドライブ
販売終了 | MU(Mixed Use) | SAS SFF SC | 800 | － | 800GB MU-1 SC 2.5型12G SASソリッドステートドライブ | 846434-B21 | 495000 | 3 | 4380 |  | 91500 | 65500 | 1080 | 580 | － | － | － | － | － | － | － |  | 800GB MU-1 SC 2.5型12G SASソリッドステートドライブ
販売終了 | MU(Mixed Use) | SAS SFF SC | 1600 | － | 1.6TB MU SC 2.5型 12G SAS DS ソリッドステートドライブ | 873365-B21 | 801000 | 3 | 8500 |  | 125000 | 100000 | 1050 | 1010 | － | － | － | － | － | － | － |  | 1.6TB MU SC 2.5型 12G SAS DS ソリッドステートドライブ
販売終了 | MU(Mixed Use) | SAS SFF SC | 1600 | － | 1.6TB MU SC 2.5型 12G SAS DS ソリッドステートドライブ | 872382-B21 | 802000 | 3 | 8760 |  | 125000 | 93000 | 1075 | 1025 | － | － | － | － | － | － | － |  | 1.6TB MU SC 2.5型 12G SAS DS ソリッドステートドライブ
販売終了 | MU(Mixed Use) | SAS SFF SC | 1600 | － | 1.6TB MU SC 2.5型 12G SAS ソリッドステートドライブ | 822563-B21 | 814000 | 3 | 8760 |  | 95000 | 73000 | 950 | 915 | － | － | － | － | － | － | － |  | 1.6TB MU SC 2.5型 12G SAS ソリッドステートドライブ
販売終了 | MU(Mixed Use) | SAS SFF SC | 1600 | － | 1.6TB MU-1 SC 2.5型12G SASソリッドステートドライブ | 846436-B21 | 965000 | 3 | 8760 |  | 88500 | 65500 | 1080 | 565 | － | － | － | － | － | － | － |  | 1.6TB MU-1 SC 2.5型12G SASソリッドステートドライブ
販売終了 | RI(Read Intensive) | SAS SFF SC | 960 | － | 960GB RI SC 2.5型 12G SAS DS ソリッドステートドライブ | P06584-B21 | 271000 | 1 | 1752 |  | 120000 | 32000 | 1080 | 1030 | － | － | － | － | － | － | － |  | 960GB RI SC 2.5型 12G SAS DS ソリッドステートドライブ
販売終了 | MU(Mixed Use) | SAS SFF SC | 3200 | － | 3.2TB MU SC 2.5型 12G SAS ソリッドステートドライブ | 822567-B21 | 1545000 | 3 | 17520 |  | 93000 | 53000 | 950 | 950 | － | － | － | － | － | － | － |  | 3.2TB MU SC 2.5型 12G SAS ソリッドステートドライブ
販売終了 | MU(Mixed Use) | SAS SFF SC | 3200 | － | 3.2TB MU SC 2.5型 12G SAS DS ソリッドステートドライブ | 873367-B21 | 1570000 | 3 | 17500 |  | 130000 | 100000 | 1050 | 1010 | － | － | － | － | － | － | － |  | 3.2TB MU SC 2.5型 12G SAS DS ソリッドステートドライブ
販売終了 | MU(Mixed Use) | SAS SFF SC | 3200 | － | 3.2TB MU SC 2.5型 12G SAS DS ソリッドステートドライブ | 872386-B21 | 1603000 | 3 | 17520 |  | 125000 | 93000 | 1075 | 1025 | － | － | － | － | － | － | － |  | 3.2TB MU SC 2.5型 12G SAS DS ソリッドステートドライブ
販売終了 | RI(Read Intensive) | SAS SFF SC | 1920 | － | 1.92TB RI SC 2.5型 12G SAS DS ソリッドステートドライブ | P06586-B21 | 491000 | 1 | 3504 |  | 120000 | 48000 | 1080 | 1030 | － | － | － | － | － | － | － |  | 1.92TB RI SC 2.5型 12G SAS DS ソリッドステートドライブ
販売終了 | RI(Read Intensive) | SAS SFF SC | 480 | － | 480GB RI SC 2.5型 12G SAS DS ソリッドステートドライブ | 875311-B21 | 188000 | 1 | 876 |  | 110000 | 21000 | 940 | 615 | － | － | － | － | － | － | － |  | 480GB RI SC 2.5型 12G SAS DS ソリッドステートドライブ
販売終了 | RI(Read Intensive) | SAS SFF SC | 480 | － | 480GB RI SC 2.5型 12G SAS ソリッドステートドライブ | 816562-B21 | 198000 | 1 | 876 |  | 108000 | 17500 | 940 | 515 | － | － | － | － | － | － | － |  | 480GB RI SC 2.5型 12G SAS ソリッドステートドライブ
販売終了 | RI(Read Intensive) | SAS SFF SC | 3840 | － | 3.84TB RI SC 2.5型 12G SAS DS ソリッドステートドライブ | P06588-B21 | 919000 | 1 | 7008 |  | 115000 | 55000 | 1080 | 1030 | － | － | － | － | － | － | － |  | 3.84TB RI SC 2.5型 12G SAS DS ソリッドステートドライブ
販売終了 | RI(Read Intensive) | SAS SFF SC | 960 | － | 960GB RI SC 2.5型 12G SAS DS ソリッドステートドライブ | 872390-B21 | 332000 | 1 | 1752 |  | 120000 | 29000 | 1070 | 1025 | － | － | － | － | － | － | － |  | 960GB RI SC 2.5型 12G SAS DS ソリッドステートドライブ
販売終了 | RI(Read Intensive) | SAS SFF SC | 960 | － | 960GB RI SC 2.5型 12G SAS DS ソリッドステートドライブ | 875313-B21 | 361000 | 1 | 1752 |  | 110000 | 32000 | 940 | 1015 | － | － | － | － | － | － | － |  | 960GB RI SC 2.5型 12G SAS DS ソリッドステートドライブ
販売終了 | RI(Read Intensive) | SAS SFF SC | 960 | － | 960GB RI SC 2.5型 12G SAS ソリッドステートドライブ | 816568-B21 | 410000 | 1 | 1752 |  | 110000 | 30000 | 940 | 900 | － | － | － | － | － | － | － |  | 960GB RI SC 2.5型 12G SAS ソリッドステートドライブ
販売終了 | RI(Read Intensive) | SAS SFF SC | 7680 | － | 7.68TB RI SC 2.5型 12G SAS DS ソリッドステートドライブ | P06590-B21 | 1836000 | 1 | 14016 |  | 113000 | 67000 | 1080 | 1030 | － | － | － | － | － | － | － |  | 7.68TB RI SC 2.5型 12G SAS DS ソリッドステートドライブ
販売終了 | RI(Read Intensive) | SAS SFF SC | 1920 | － | 1.92TB RI SC 2.5型 12G SAS DS ソリッドステートドライブ | 872392-B21 | 557000 | 1 | 3504 |  | 125000 | 34000 | 1070 | 1025 | － | － | － | － | － | － | － |  | 1.92TB RI SC 2.5型 12G SAS DS ソリッドステートドライブ
販売終了 | RI(Read Intensive) | SAS SFF SC | 1920 | － | 1.92TB RI SC 2.5型 12G SAS DS ソリッドステートドライブ | 875326-B21 | 674000 | 1 | 3504 |  | 110000 | 37000 | 940 | 1020 | － | － | － | － | － | － | － |  | 1.92TB RI SC 2.5型 12G SAS DS ソリッドステートドライブ
販売終了 | RI(Read Intensive) | SAS SFF SC | 1920 | － | 1.92TB RI SC 2.5型 12G SAS ソリッドステートドライブ | 816572-B21 | 776000 | 1 | 3504 |  | 110000 | 36500 | 940 | 925 | － | － | － | － | － | － | － |  | 1.92TB RI SC 2.5型 12G SAS ソリッドステートドライブ
販売終了 | RI(Read Intensive) | SAS SFF SC | 1920 | － | 1.92TB RI SC 2.5型 12G SAS ソリッドステートドライブ | 802891-B21 | 957000 | 1.9 | 6942 |  | 102000 | 34000 | 1000 | 510 | － | － | － | － | － | － | － |  | 1.92TB RI SC 2.5型 12G SAS ソリッドステートドライブ
販売終了 | RI(Read Intensive) | SAS SFF SC | 15300 | － | 15.3TB RI SC 2.5型 12G SAS DS ソリッドステートドライブ | P06592-B21 | 3911000 | 1 | 28032 |  | 110000 | 58000 | 1080 | 1030 | － | － | － | － | － | － | － |  | 15.3TB RI SC 2.5型 12G SAS DS ソリッドステートドライブ
販売終了 | RI(Read Intensive) | SAS SFF SC | 3840 | － | 3.84TB RI SC 2.5型 12G SAS DS ソリッドステートドライブ | 872394-B21 | 1100000 | 1 | 7008 |  | 125000 | 34000 | 1070 | 1025 | － | － | － | － | － | － | － |  | 3.84TB RI SC 2.5型 12G SAS DS ソリッドステートドライブ
販売終了 | RI(Read Intensive) | SAS SFF SC | 3840 | － | 3.84TB RI SC 2.5型 12G SAS DS ソリッドステートドライブ | 875330-B21 | 1192000 | 1 | 7008 |  | 110000 | 26000 | 940 | 1020 | － | － | － | － | － | － | － |  | 3.84TB RI SC 2.5型 12G SAS DS ソリッドステートドライブ
販売終了 | RI(Read Intensive) | SAS SFF SC | 3840 | － | 3.84TB RI SC 2.5型 12G SAS ソリッドステートドライブ | 816576-B21 | 1475000 | 1 | 7008 |  | 110000 | 24000 | 940 | 975 | － | － | － | － | － | － | － |  | 3.84TB RI SC 2.5型 12G SAS ソリッドステートドライブ
販売終了 | RI(Read Intensive) | SAS SFF SC | 7680 | － | 7.68TB RI SC 2.5型 12G SAS DS ソリッドステートドライブ | 870144-B21 | 2355000 | 1 | 14016 |  | 93000 | 34000 | 940 | 1000 | － | － | － | － | － | － | － |  | 7.68TB RI SC 2.5型 12G SAS DS ソリッドステートドライブ
販売終了 | RI(Read Intensive) | SAS SFF SC | 15300 | － | 15.3TB RI SC 2.5型 12G SAS DS ソリッドステートドライブ | 870148-B21 | 4810000 | 1 | 28032 |  | 93000 | 37000 | 940 | 1000 | － | － | － | － | － | － | － |  | 15.3TB RI SC 2.5型 12G SAS DS ソリッドステートドライブ
販売終了 | VE(Value Endurance) | SAS SFF SC | 1600 | － | 1.6TB VE SC 2.5型 12G SAS ソリッドステートドライブ | 762263-B21 | 1082000 | 1 | 3700 |  | 96000 | 25000 | 1000 | 385 | － | － | － | － | － | － | － |  | 1.6TB VE SC 2.5型 12G SAS ソリッドステートドライブ
販売終了 | WI(Write Intensive) | SAS SFF SC | 200 | － | 200GB WI SC 2.5型 12G SAS ソリッドステートドライブ | 802578-B21 | 348000 | 25 | 9318 |  | 106000 | 83000 | 1000 | 660 | － | － | － | － | － | － | － |  | 200GB WI SC 2.5型 12G SAS ソリッドステートドライブ
販売終了 | WI(Write Intensive) | SAS SFF SC | 400 | － | 400GB WI SC 2.5型 12G SAS ソリッドステートドライブ | 802582-B21 | 661000 | 25 | 18739 |  | 106000 | 89000 | 1000 | 660 | － | － | － | － | － | － | － |  | 400GB WI SC 2.5型 12G SAS ソリッドステートドライブ
販売終了 | MU(Mixed Use) | SAS SFF SC | 3200 | － | 3.2TB MU SC 2.5型 12G SAS DS ソリッドステートドライブ | P09094-B21 | 950000 | 3 | 17500 |  | 140000 | 123000 | 1095 | 1045 | － | － | － | － | － | － | － |  | 3.2TB MU SC 2.5型 12G SAS DS ソリッドステートドライブ
販売終了 | WI(Write Intensive) | SAS SFF SC | 800 | － | 800GB WI-1 SC 2.5型12G SASソリッドステートドライブ | 846430-B21 | 556000 | 10 | 14600 |  | 100000 | 68000 | 1000 | 565 | － | － | － | － | － | － | － |  | 800GB WI-1 SC 2.5型12G SASソリッドステートドライブ
販売終了 | WI(Write Intensive) | SAS SFF SC | 800 | － | 800GB WI SC 2.5型 12G SAS ソリッドステートドライブ | 802586-B21 | 1256000 | 25 | 37376 |  | 103000 | 89000 | 1000 | 580 | － | － | － | － | － | － | － |  | 800GB WI SC 2.5型 12G SAS ソリッドステートドライブ
販売終了 | WI(Write Intensive) | SAS SFF SC | 1600 | － | 1.6TB WI-1 SC 2.5型12G SASソリッドステートドライブ | 846432-B21 | 1085000 | 10 | 29200 |  | 104000 | 66000 | 1080 | 520 | － | － | － | － | － | － | － |  | 1.6TB WI-1 SC 2.5型12G SASソリッドステートドライブ
販売終了 | WI(Write Intensive) | SAS SFF SC | 1600 | － | 1.6TB WI SC 2.5型 12G SAS DS ソリッドステートドライブ | 873357-B21 | 1240000 | 10 | 29000 |  | 125000 | 100000 | 1050 | 1005 | － | － | － | － | － | － | － |  | 1.6TB WI SC 2.5型 12G SAS DS ソリッドステートドライブ
販売終了 | MU(Mixed Use) | SATA LFF SC | 120 | － | 120GB MU SC 3.5型 6G SATA ソリッドステートドライブ | 816969-B21 | 55000 | 3 | 657 |  | 68000 | 12000 | 510 | 475 | － | － | － | － | － | － | － |  | 120GB MU SC 3.5型 6G SATA ソリッドステートドライブ
販売終了 | MU(Mixed Use) | SATA LFF SC | 200 | － | 200GB MU-2 SC 3.5型 6G SATA ソリッドステートドライブ | 804616-B21 | 46000 | 3 | 1096 |  | 64000 | 12000 | 535 | 220 | － | － | － | － | － | － | － |  | 200GB MU-2 SC 3.5型 6G SATA ソリッドステートドライブ
販売終了 | MU(Mixed Use) | SATA LFF SC | 240 | － | 240GB MU SC 3.5型 6G SATA ソリッドステートドライブ | 816979-B21 | 105000 | 3 | 1315 |  | 69000 | 19300 | 535 | 495 | － | － | － | － | － | － | － |  | 240GB MU SC 3.5型 6G SATA ソリッドステートドライブ
販売終了 | MU(Mixed Use) | SATA LFF SC | 480 | － | 480GB MU-2 SC 3.5型 6G SATA ソリッドステートドライブ | 832417-B21 | 107000 | 3 | 2630 |  | 64000 | 26000 | 535 | 380 | － | － | － | － | － | － | － |  | 480GB MU-2 SC 3.5型 6G SATA ソリッドステートドライブ
販売終了 | MU(Mixed Use) | SATA LFF SC | 480 | － | 480GB MU SC 3.5型 6G SATA DS ソリッドステートドライブ | 872346-B21 | 140000 | 3.5 | 3364 |  | 63000 | 20000 | 510 | 475 | － | － | － | － | － | － | － |  | 480GB MU SC 3.5型 6G SATA DS ソリッドステートドライブ
販売終了 | MU(Mixed Use) | SATA LFF SC | 480 | － | 480GB MU SC 3.5型 6G SATA ソリッドステートドライブ | 816989-B21 | 200000 | 3 | 2630 |  | 67000 | 26500 | 535 | 495 | － | － | － | － | － | － | － |  | 480GB MU SC 3.5型 6G SATA ソリッドステートドライブ
販売終了 | MU(Mixed Use) | SATA LFF SC | 800 | － | 800GB MU-2 SC 3.5型 6G SATA ソリッドステートドライブ | 804628-B21 | 163000 | 3 | 4383 |  | 64000 | 24000 | 535 | 380 | － | － | － | － | － | － | － |  | 800GB MU-2 SC 3.5型 6G SATA ソリッドステートドライブ
販売終了 | WI(Write Intensive) | SAS SFF SC | 400 | － | 400GB WI SC 2.5型 12G SAS DS ソリッドステートドライブ | 873351-B21 | 330000 | 10 | 7000 |  | 100000 | 100000 | 1050 | 1005 | － | － | － | － | － | － | － |  | 400GB WI SC 2.5型 12G SAS DS ソリッドステートドライブ
販売終了 | MU(Mixed Use) | SATA LFF SC | 960 | － | 960GB MU SC 3.5型 6G SATA DS ソリッドステートドライブ | P03691-B21 | 256000 | 5 | 8800 |  | 60000 | 52500 | 510 | 480 | － | － | － | － | － | － | － |  | 960GB MU SC 3.5型 6G SATA DS ソリッドステートドライブ
販売終了 | MU(Mixed Use) | SATA LFF SC | 960 | － | 960GB MU SC 3.5型 6G SATA DS ソリッドステートドライブ | 872350-B21 | 259000 | 3.5 | 6727 |  | 62000 | 26500 | 510 | 475 | － | － | － | － | － | － | － |  | 960GB MU SC 3.5型 6G SATA DS ソリッドステートドライブ
販売終了 | MU(Mixed Use) | SATA LFF SC | 960 | － | 960GB MU SC 3.5型 6G SATA DS ソリッドステートドライブ | 877784-B21 | 264000 | 3 | 5250 |  | 60000 | 45000 | 500 | 455 | － | － | － | － | － | － | － |  | 960GB MU SC 3.5型 6G SATA DS ソリッドステートドライブ
販売終了 | MU(Mixed Use) | SATA LFF SC | 1600 | － | 1.6TB MU-2 SC 3.5型 6G SATA ソリッドステートドライブ | 804634-B21 | 331000 | 3 | 8766 |  | 64000 | 23000 | 535 | 360 | － | － | － | － | － | － | － |  | 1.6TB MU-2 SC 3.5型 6G SATA ソリッドステートドライブ
販売終了 | WI(Write Intensive) | SAS SFF SC | 800 | － | 800GB WI SC 2.5型 12G SAS DS ソリッドステートドライブ | 873355-B21 | 628000 | 10 | 15000 |  | 120000 | 100000 | 1050 | 1005 | － | － | － | － | － | － | － |  | 800GB WI SC 2.5型 12G SAS DS ソリッドステートドライブ
販売終了 | MU(Mixed Use) | SATA LFF SC | 1920 | － | 1.92TB MU SC 3.5型 6G SATA DS ソリッドステートドライブ | 875480-B21 | 502000 | 5 | 17600 |  | 54000 | 53000 | 500 | 480 | － | － | － | － | － | － | － |  | 1.92TB MU SC 3.5型 6G SATA DS ソリッドステートドライブ
販売終了 | MU(Mixed Use) | SATA LFF SC | 1920 | － | 1.92TB MU SC 3.5型 6G SATA DS ソリッドステートドライブ | 877790-B21 | 518000 | 3 | 10870 |  | 60000 | 45000 | 500 | 435 | － | － | － | － | － | － | － |  | 1.92TB MU SC 3.5型 6G SATA DS ソリッドステートドライブ
販売終了 | RI(Read Intensive) | SATA LFF SC | 80 | － | 80GB RI-2 SC 3.5型 6G SATA ソリッドステートドライブ | 804578-B21 | 31000 | 0.3 | 66 |  | 61000 | 8400 | 370 | 105 | － | － | － | － | － | － | － |  | 80GB RI-2 SC 3.5型 6G SATA ソリッドステートドライブ
販売終了 | RI(Read Intensive) | SATA LFF SC | 120 | － | 120GB RI-2 SC 3.5型 6G SATA ソリッドステートドライブ | 804584-B21 | 31000 | 0.3 | 66 |  | 61500 | 5400 | 480 | 135 | － | － | － | － | － | － | － |  | 120GB RI-2 SC 3.5型 6G SATA ソリッドステートドライブ
販売終了 | RI(Read Intensive) | SATA LFF SC | 120 | － | 120GB RI SC 3.5型 6G SATA ソリッドステートドライブ | 816883-B21 | 47000 | 0.8 | 175 |  | 67000 | 5500 | 375 | 125 | － | － | － | － | － | － | － |  | 120GB RI SC 3.5型 6G SATA ソリッドステートドライブ
販売終了 | RI(Read Intensive) | SATA LFF SC | 240 | － | 240GB RI-2 SC 3.5型 6G SATA ソリッドステートドライブ | 804590-B21 | 49000 | 0.3 | 131 |  | 61500 | 10200 | 480 | 265 | － | － | － | － | － | － | － |  | 240GB RI-2 SC 3.5型 6G SATA ソリッドステートドライブ
販売終了 | RI(Read Intensive) | SATA LFF SC | 240 | － | 240GB RI SC 3.5型 6G SATA ソリッドステートドライブ | 816893-B21 | 69000 | 0.8 | 351 |  | 65000 | 10500 | 530 | 275 | － | － | － | － | － | － | － |  | 240GB RI SC 3.5型 6G SATA ソリッドステートドライブ
販売終了 | RI(Read Intensive) | SATA LFF SC | 480 | － | 480GB RI SC 3.5型 6G SATA DS ソリッドステートドライブ | 869380-B21 | 81000 | 0.5 | 480 |  | 55000 | 15000 | 410 | 350 | － | － | － | － | － | － | － |  | 480GB RI SC 3.5型 6G SATA DS ソリッドステートドライブ
販売終了 | RI(Read Intensive) | SATA LFF SC | 480 | － | 480GB RI-2 SC 3.5型 6G SATA ソリッドステートドライブ | 804596-B21 | 93000 | 0.3 | 263 |  | 61500 | 15500 | 480 | 445 | － | － | － | － | － | － | － |  | 480GB RI-2 SC 3.5型 6G SATA ソリッドステートドライブ
販売終了 | RI(Read Intensive) | SATA LFF SC | 480 | － | 480GB RI SC 3.5型 6G SATA DS ソリッドステートドライブ | 877748-B21 | 102000 | 1 | 900 |  | 60000 | 20000 | 500 | 330 | － | － | － | － | － | － | － |  | 480GB RI SC 3.5型 6G SATA DS ソリッドステートドライブ
販売終了 | RI(Read Intensive) | SATA LFF SC | 480 | － | 480GB RI SC 3.5型 6G SATA ソリッドステートドライブ | 816903-B21 | 131000 | 0.4 | 368 |  | 61000 | 14300 | 530 | 405 | － | － | － | － | － | － | － |  | 480GB RI SC 3.5型 6G SATA ソリッドステートドライブ
販売終了 | RI(Read Intensive) | SATA LFF SC | 800 | － | 800GB RI-2 SC 3.5型 6G SATA ソリッドステートドライブ | 804602-B21 | 133000 | 0.3 | 438 |  | 61500 | 15500 | 480 | 465 | － | － | － | － | － | － | － |  | 800GB RI-2 SC 3.5型 6G SATA ソリッドステートドライブ
販売終了 | RI(Read Intensive) | SATA LFF SC | 960 | － | 960GB RI SC 3.5型 6G SATA DS ソリッドステートドライブ | 877754-B21 | 197000 | 1 | 1860 |  | 60000 | 30000 | 500 | 465 | － | － | － | － | － | － | － |  | 960GB RI SC 3.5型 6G SATA DS ソリッドステートドライブ
販売終了 | RI(Read Intensive) | SATA LFF SC | 1600 | － | 1.6TB RI SC 3.5型 6G SATA DS ソリッドステートドライブ | 869388-B21 | 194000 | 0.5 | 1520 |  | 55000 | 15000 | 420 | 340 | － | － | － | － | － | － | － |  | 1.6TB RI SC 3.5型 6G SATA DS ソリッドステートドライブ
販売終了 | RI(Read Intensive) | SATA LFF SC | 1600 | － | 1.6TB RI-2 SC 3.5型 6G SATA ソリッドステートドライブ | 804608-B21 | 258000 | 0.3 | 877 |  | 61500 | 15000 | 480 | 430 | － | － | － | － | － | － | － |  | 1.6TB RI-2 SC 3.5型 6G SATA ソリッドステートドライブ
販売終了 | RI(Read Intensive) | SATA LFF SC | 1920 | － | 1.92TB RI SC 3.5型 6G SATA DS ソリッドステートドライブ | 877760-B21 | 377000 | 1 | 3270 |  | 57000 | 31000 | 500 | 445 | － | － | － | － | － | － | － |  | 1.92TB RI SC 3.5型 6G SATA DS ソリッドステートドライブ
販売終了 | WI(Write Intensive) | SATA LFF SC | 200 | － | 200GB WI SC 3.5型 6G SATA ソリッドステートドライブ | 804642-B21 | 70000 | 10 | 3653 |  | 63000 | 32000 | 480 | 350 | － | － | － | － | － | － | － |  | 200GB WI SC 3.5型 6G SATA ソリッドステートドライブ
販売終了 | WI(Write Intensive) | SATA LFF SC | 400 | － | 400GB WI SC 3.5型 6G SATA ソリッドステートドライブ | 804668-B21 | 115000 | 10 | 7305 |  | 64500 | 48000 | 540 | 380 | － | － | － | － | － | － | － |  | 400GB WI SC 3.5型 6G SATA ソリッドステートドライブ
販売終了 | WI(Write Intensive) | SATA LFF SC | 400 | － | 400GB WI SC 3.5型 6G SATA DS ソリッドステートドライブ | 872357-B21 | 138000 | 10 | 7600 |  | 63000 | 46500 | 510 | 475 | － | － | － | － | － | － | － |  | 400GB WI SC 3.5型 6G SATA DS ソリッドステートドライブ
販売終了 | WI(Write Intensive) | SATA LFF SC | 800 | － | 800GB WI SC 3.5型 6G SATA ソリッドステートドライブ | 804674-B21 | 212000 | 10 | 14610 |  | 64500 | 46500 | 540 | 370 | － | － | － | － | － | － | － |  | 800GB WI SC 3.5型 6G SATA ソリッドステートドライブ
販売終了 | WI(Write Intensive) | SATA LFF SC | 800 | － | 800GB WI SC 3.5型 6G SATA DS ソリッドステートドライブ | 872361-B21 | 256000 | 10 | 15200 |  | 62000 | 51500 | 510 | 475 | － | － | － | － | － | － | － |  | 800GB WI SC 3.5型 6G SATA DS ソリッドステートドライブ
販売終了 | WI(Write Intensive) | SATA LFF SC | 1200 | － | 1.2TB WI SC 3.5型 6G SATA ソリッドステートドライブ | 804680-B21 | 361000 | 10 | 21915 |  | 64500 | 45000 | 540 | 370 | － | － | － | － | － | － | － |  | 1.2TB WI SC 3.5型 6G SATA ソリッドステートドライブ
販売終了 | WI(Write Intensive) | SATA LFF SC | 1600 | － | 1.6TB WI SC 3.5型 6G SATA DS ソリッドステートドライブ | 872365-B21 | 498000 | 10 | 30400 |  | 61500 | 54500 | 500 | 475 | － | － | － | － | － | － | － |  | 1.6TB WI SC 3.5型 6G SATA DS ソリッドステートドライブ
販売終了 | MU(Mixed Use) | SATA LFF (LP) | 1920 | － | 1.92TB MU LP 3.5型 6G SATA DS ソリッドステートドライブ | P03610-B21 | 478000 | 5 | 17600 |  | 54000 | 53000 | 500 | 480 | － | － | － | － | － | － | － |  | 1.92TB MU LP 3.5型 6G SATA DS ソリッドステートドライブ
販売終了 | MU(Mixed Use) | SATA LFF (LP) | 1920 | － | 1.92TB MU LP 3.5型 6G SATA DS ソリッドステートドライブ | P03689-B21 | 493000 | 3 | 10840 |  | 60000 | 45000 | 500 | 435 | － | － | － | － | － | － | － |  | 1.92TB MU LP 3.5型 6G SATA DS ソリッドステートドライブ
販売終了 | RI(Read Intensive) | SATA LFF (LP) | 960 | － | 960GB RI LP 3.5型 6G SATA DS ソリッドステートドライブ | 877756-B21 | 193000 | 1 | 1860 |  | 60000 | 30000 | 500 | 465 | － | － | － | － | － | － | － |  | 960GB RI LP 3.5型 6G SATA DS ソリッドステートドライブ
販売終了 | RI(Read Intensive) | SATA LFF (LP) | 1920 | － | 1.92TB RI LP 3.5型 6G SATA DS ソリッドステートドライブ | 877762-B21 | 374000 | 1 | 3270 |  | 57000 | 31000 | 500 | 445 | － | － | － | － | － | － | － |  | 1.92TB RI LP 3.5型 6G SATA DS ソリッドステートドライブ
販売終了 | MU(Mixed Use) | SATA LFF SC | 960 | － | 960GB MU SC 3.5型 6G SATA DS ソリッドステートドライブ | P07928-B21 | 264000 | 5 | 8760 |  | 63000 | 52500 | 520 | 495 | － | － | － | － | － | － | － |  | 960GB MU SC 3.5型 6G SATA DS ソリッドステートドライブ
販売終了 | MU(Mixed Use) | SATA LFF SC | 1920 | － | 1.92TB MU SC 3.5型 6G SATA DS ソリッドステートドライブ | P07932-B21 | 492000 | 5 | 17500 |  | 59000 | 52500 | 520 | 495 | － | － | － | － | － | － | － |  | 1.92TB MU SC 3.5型 6G SATA DS ソリッドステートドライブ
販売終了 | RI(Read Intensive) | SATA M.2 PCIスロット | 120 | － | 120GB RI ソリッドステートM.2 キット | 788028-B21 | 76000 | 0.8 | 170 |  | 69000 | 12000 | 450 | 150 | － | － | － | － | － | － | － |  | 120GB RI ソリッドステートM.2 キット
販売終了 | RI(Read Intensive) | SATA M.2 PCIスロット | 150 | － | 150GB RI DS ソリッドステートM.2 2280キット | 875317-B21 | 66000 | 0.3 | 80 |  | 41000 | 6000 | 190 | 175 | － | － | － | － | － | － | － |  | 150GB RI DS ソリッドステートM.2 2280キット
販売終了 | RI(Read Intensive) | SATA M.2 PCIスロット | 340 | － | 340GB RI ソリッドステートM.2 キット | 835563-B21 | 122000 | 0.3 | 180 |  | 71000 | 14500 | 455 | 320 | － | － | － | － | － | － | － |  | 340GB RI ソリッドステートM.2 キット
販売終了 | RI(Read Intensive) | SATA M.2 PCIスロット | 480 | － | 480GB RI DS ソリッドステートM.2 2280キット | 875319-B21 | 180000 | 0.3 | 256 |  | 49000 | 11900 | 365 | 275 | － | － | － | － | － | － | － |  | 480GB RI DS ソリッドステートM.2 2280キット
販売終了 | RI(Read Intensive) | SATA M.2 PCIスロット | 240(120x2) | － | デュアル120GB RI ソリッドステートM.2 キット | 777894-B21 | 145000 | 0.8 | 170 |  | 69000 | 12000 | 450 | 150 | － | － | － | － | － | － | － |  | デュアル120GB RI ソリッドステートM.2 キット
販売終了 | RI(Read Intensive) | SATA M.2 PCIスロット | 680(340x2) | － | デュアル340GB RI ソリッドステートM.2 キット | 835565-B21 | 253000 | 0.3 | 180 |  | 71000 | 14500 | 455 | 320 | － | － | － | － | － | － | － |  | デュアル340GB RI ソリッドステートM.2 キット
販売終了 | RI(Read Intensive) | SATA M.2 専用スロット | 120 | － | 120GB RI ソリッドステートM.2キット | 846495-B21 | 55000 | TBD | TBD |  | TBD | TBD | TBD | TBD | － | － | － | － | － | － | － |  | 120GB RI ソリッドステートM.2キット
販売終了 | RI(Read Intensive) | SATA M.2 専用スロット | 240(120x2) | － | デュアル 120GB RI ソリッドステートM.2キット | 846497-B21 | 101000 | TBD | TBD |  | TBD | TBD | TBD | TBD | － | － | － | － | － | － | － |  | デュアル 120GB RI ソリッドステートM.2キット
販売終了 | ME(Mainstream Endurance) | SATA SFF SC | 400 | － | 400GB ME SC 2.5型 6G SATA ソリッドステートドライブ | 691866-B21 | 316000 | 10 | 7372 |  | 63000 | 35000 | 480 | 450 | － | － | － | － | － | － | － |  | 400GB ME SC 2.5型 6G SATA ソリッドステートドライブ
販売終了 | MU(Mixed Use) | SATA SFF SC | 120 | － | 120GB MU SC 2.5型 6G SATA ソリッドステートドライブ | 816965-B21 | 55000 | 3 | 657 |  | 68000 | 12000 | 510 | 475 | － | － | － | － | － | － | － |  | 120GB MU SC 2.5型 6G SATA ソリッドステートドライブ
販売終了 | MU(Mixed Use) | SATA SFF SC | 120 | － | 120GB MU SC 2.5型 6G SATA ソリッドステートドライブ | 764923-B21 | 67000 | 2.5 | 550 |  | 58000 | 24000 | 430 | 205 | － | － | － | － | － | － | － |  | 120GB MU SC 2.5型 6G SATA ソリッドステートドライブ
販売終了 | MU(Mixed Use) | SATA SFF SC | 200 | － | 200GB MU-2 SC 2.5型 6G SATA ソリッドステートドライブ | 804613-B21 | 46000 | 3 | 1096 |  | 64000 | 12000 | 535 | 220 | － | － | － | － | － | － | － |  | 200GB MU-2 SC 2.5型 6G SATA ソリッドステートドライブ
販売終了 | MU(Mixed Use) | SATA SFF SC | 240 | － | 240GB MU SC 2.5型 6G SATA DS ソリッドステートドライブ | 875483-B21 | 77000 | 5 | 2200 |  | 62000 | 52500 | 510 | 320 | － | － | － | － | － | － | － |  | 240GB MU SC 2.5型 6G SATA DS ソリッドステートドライブ
販売終了 | MU(Mixed Use) | SATA SFF SC | 240 | － | 240GB MU SC 2.5型 6G SATA DS ソリッドステートドライブ | 880295-B21 | 79000 | 3 | 1400 |  | 59000 | 37000 | 500 | 240 | － | － | － | － | － | － | － |  | 240GB MU SC 2.5型 6G SATA DS ソリッドステートドライブ
販売終了 | MU(Mixed Use) | SATA SFF SC | 240 | － | 240GB MU SC 2.5型 6G SATA ソリッドステートドライブ | 816975-B21 | 105000 | 3 | 1315 |  | 69000 | 19300 | 535 | 495 | － | － | － | － | － | － | － |  | 240GB MU SC 2.5型 6G SATA ソリッドステートドライブ
販売終了 | RI(Read Intensive) | SATA LFF (LP) | 1920 | － | 1.92TB RI LP 3.5型 6G SATA DS ソリッドステートドライブ | P04501-B21 | 353000 | 1 | 3500 |  | 60000 | 24000 | 520 | 495 | － | － | － | － | － | － | － |  | 1.92TB RI LP 3.5型 6G SATA DS ソリッドステートドライブ
販売終了 | MU(Mixed Use) | SATA LFF (LP) | 1920 | － | 1.92TB MU LP 3.5型 6G SATA DS ソリッドステートドライブ | P07934-B21 | 488000 | 5 | 17500 |  | 59000 | 52500 | 520 | 495 | － | － | － | － | － | － | － |  | 1.92TB MU LP 3.5型 6G SATA DS ソリッドステートドライブ
販売終了 | RI(Read Intensive) | SATA M.2 PCIスロット | 480 | － | 480GB RI DS ソリッドステートM.2 2280キット | 875498-B21 | 141000 | 0.5 | 450 |  | 61000 | 46000 | 500 | 425 | － | － | － | － | － | － | － |  | 480GB RI DS ソリッドステートM.2 2280キット
販売終了 | MU(Mixed Use) | SATA SFF SC | 480 | － | 480GB MU-2 SC 2.5型 6G SATA ソリッドステートドライブ | 832414-B21 | 107000 | 3 | 2630 |  | 64000 | 26000 | 535 | 380 | － | － | － | － | － | － | － |  | 480GB MU-2 SC 2.5型 6G SATA ソリッドステートドライブ
販売終了 | MU(Mixed Use) | SATA SFF SC | 480 | － | 480GB MU SC 2.5型 6G SATA DS ソリッドステートドライブ | 872344-B21 | 138000 | 3.5 | 3364 |  | 63000 | 20000 | 510 | 475 | － | － | － | － | － | － | － |  | 480GB MU SC 2.5型 6G SATA DS ソリッドステートドライブ
販売終了 | MU(Mixed Use) | SATA SFF SC | 480 | － | 480GB MU SC 2.5型 6G SATA DS ソリッドステートドライブ | 877776-B21 | 138000 | 3 | 2950 |  | 60000 | 46000 | 500 | 455 | － | － | － | － | － | － | － |  | 480GB MU SC 2.5型 6G SATA DS ソリッドステートドライブ
販売終了 | MU(Mixed Use) | SATA SFF SC | 480 | － | 480GB MU SC 2.5型 6G SATA DS ソリッドステートドライブ | 875470-B21 | 141000 | 5 | 4400 |  | 62000 | 52500 | 510 | 455 | － | － | － | － | － | － | － |  | 480GB MU SC 2.5型 6G SATA DS ソリッドステートドライブ
販売終了 | MU(Mixed Use) | SATA SFF SC | 480 | － | 480GB MU SC 2.5型 6G SATA ソリッドステートドライブ | 816985-B21 | 200000 | 3 | 2630 |  | 67000 | 26500 | 535 | 495 | － | － | － | － | － | － | － |  | 480GB MU SC 2.5型 6G SATA ソリッドステートドライブ
販売終了 | MU(Mixed Use) | SATA SFF SC | 480 | － | 480GB MU SC 2.5型 6G SATA ソリッドステートドライブ | 764927-B21 | 256000 | 2.5 | 2200 |  | 58000 | 35000 | 420 | 390 | － | － | － | － | － | － | － |  | 480GB MU SC 2.5型 6G SATA ソリッドステートドライブ
販売終了 | MU(Mixed Use) | SATA SFF SC | 800 | － | 800GB MU-2 SC 2.5型 6G SATA ソリッドステートドライブ | 804625-B21 | 163000 | 3 | 4383 |  | 64000 | 24000 | 535 | 380 | － | － | － | － | － | － | － |  | 800GB MU-2 SC 2.5型 6G SATA ソリッドステートドライブ
販売終了 | MU(Mixed Use) | SATA SFF SC | 800 | － | 800GB MU SC 2.5型 6G SATA ソリッドステートドライブ | 764929-B21 | 400000 | 1.3 | 1900 |  | 58000 | 26000 | 420 | 335 | － | － | － | － | － | － | － |  | 800GB MU SC 2.5型 6G SATA ソリッドステートドライブ
販売終了 | RI(Read Intensive) | SATA M.2 PCIスロット | 960 | － | 960GB RI DS ソリッドステートM.2 2280キット | 875500-B21 | 220000 | 0.5 | 900 |  | 61000 | 41000 | 500 | 465 | － | － | － | － | － | － | － |  | 960GB RI DS ソリッドステートM.2 2280キット
販売終了 | MU(Mixed Use) | SATA M.2 PCIスロット | 240 | － | 240GB MU DS ソリッドステートM.2 2280キット | 875488-B21 | 87000 | 1.5 | 650 |  | 60000 | 34000 | 500 | 260 | － | － | － | － | － | － | － |  | 240GB MU DS ソリッドステートM.2 2280キット
販売終了 | MU(Mixed Use) | SATA M.2 PCIスロット | 480 | － | 480GB MU DS ソリッドステートM.2 2280キット | 875490-B21 | 157000 | 1.5 | 1300 |  | 60000 | 34000 | 500 | 400 | － | － | － | － | － | － | － |  | 480GB MU DS ソリッドステートM.2 2280キット
販売終了 | MU(Mixed Use) | SATA M.2 PCIスロット | 960 | － | 960GB MU DS ソリッドステートM.2 2280キット | 875492-B21 | 236000 | 2.6 | 4400 |  | 60000 | 30000 | 500 | 465 | － | － | － | － | － | － | － |  | 960GB MU DS ソリッドステートM.2 2280キット
販売終了 | MU(Mixed Use) | SATA SFF SC | 960 | － | 960GB MU SC 2.5型 6G SATA DS ソリッドステートドライブ | 872348-B21 | 259000 | 3.5 | 6727 |  | 62000 | 26500 | 510 | 475 | － | － | － | － | － | － | － |  | 960GB MU SC 2.5型 6G SATA DS ソリッドステートドライブ
販売終了 | MU(Mixed Use) | SATA SFF SC | 960 | － | 960GB MU SC 2.5型 6G SATA DS ソリッドステートドライブ | 877782-B21 | 264000 | 3 | 5250 |  | 60000 | 45000 | 500 | 455 | － | － | － | － | － | － | － |  | 960GB MU SC 2.5型 6G SATA DS ソリッドステートドライブ
販売終了 | MU(Mixed Use) | SATA SFF SC | 960 | － | 960GB MU SC 2.5型 6G SATA DS ソリッドステートドライブ | 875474-B21 | 267000 | 5 | 8800 |  | 60000 | 52500 | 510 | 480 | － | － | － | － | － | － | － |  | 960GB MU SC 2.5型 6G SATA DS ソリッドステートドライブ
販売終了 | MU(Mixed Use) | SATA SFF SC | 960 | － | 960GB MU SC 2.5型 6G SATA ソリッドステートドライブ | 816995-B21 | 379000 | 3 | 5260 |  | 67000 | 26500 | 535 | 500 | － | － | － | － | － | － | － |  | 960GB MU SC 2.5型 6G SATA ソリッドステートドライブ
販売終了 | MU(Mixed Use) | SATA SFF SC | 1600 | － | 1.6TB MU-2 SC 2.5型 6G SATA ソリッドステートドライブ | 804631-B21 | 331000 | 3 | 8766 |  | 64000 | 23000 | 535 | 360 | － | － | － | － | － | － | － |  | 1.6TB MU-2 SC 2.5型 6G SATA ソリッドステートドライブ
販売終了 | MU(Mixed Use) | SATA SFF SC | 1920 | － | 1.92TB MU SC 2.5型 6G SATA DS ソリッドステートドライブ | 875478-B21 | 502000 | 5 | 17600 |  | 54000 | 53000 | 500 | 480 | － | － | － | － | － | － | － |  | 1.92TB MU SC 2.5型 6G SATA DS ソリッドステートドライブ
販売終了 | MU(Mixed Use) | SATA SFF SC | 1920 | － | 1.92TB MU SC 2.5型 6G SATA DS ソリッドステートドライブ | 872352-B21 | 505000 | 3.5 | 27925 |  | 61500 | 28500 | 500 | 475 | － | － | － | － | － | － | － |  | 1.92TB MU SC 2.5型 6G SATA DS ソリッドステートドライブ
販売終了 | MU(Mixed Use) | SATA SFF SC | 1920 | － | 1.92TB MU SC 2.5型 6G SATA DS ソリッドステートドライブ | 877788-B21 | 518000 | 3 | 10840 |  | 60000 | 45000 | 500 | 435 | － | － | － | － | － | － | － |  | 1.92TB MU SC 2.5型 6G SATA DS ソリッドステートドライブ
販売終了 | RI(Read Intensive) | SATA SFF SC | 7680 | － | 7.68TB RI SC 2.5型 6G SATA DS ソリッドステートドライブ | P04482-B21 | 1296000 | 0.6 | 8400 |  | 54000 | 10000 | 520 | 495 | － | － | － | － | － | － | － |  | 7.68TB RI SC 2.5型 6G SATA DS ソリッドステートドライブ
販売終了 | RI(Read Intensive) | SATA SFF SC | 80 | － | 80GB RI-2 SC 2.5型 6G SATA ソリッドステートドライブ | 804575-B21 | 31000 | 0.3 | 66 |  | 61000 | 8400 | 370 | 105 | － | － | － | － | － | － | － |  | 80GB RI-2 SC 2.5型 6G SATA ソリッドステートドライブ
販売終了 | RI(Read Intensive) | SATA SFF SC | 120 | － | 120GB RI-2 SC 2.5型 6G SATA ソリッドステートドライブ | 804581-B21 | 31000 | 0.3 | 66 |  | 61500 | 5400 | 480 | 135 | － | － | － | － | － | － | － |  | 120GB RI-2 SC 2.5型 6G SATA ソリッドステートドライブ
販売終了 | RI(Read Intensive) | SATA SFF SC | 120 | － | 120GB RI SC 2.5型 6G SATA ソリッドステートドライブ | 816879-B21 | 47000 | 0.8 | 175 |  | 67000 | 5500 | 375 | 125 | － | － | － | － | － | － | － |  | 120GB RI SC 2.5型 6G SATA ソリッドステートドライブ
販売終了 | RI(Read Intensive) | SATA SFF SC | 150 | － | 150GB RI SC 2.5型 6G SATA DS ソリッドステートドライブ | 869374-B21 | 51000 | 0.4 | 110 |  | 41000 | 6500 | 190 | 180 | － | － | － | － | － | － | － |  | 150GB RI SC 2.5型 6G SATA DS ソリッドステートドライブ
販売終了 | RI(Read Intensive) | SATA SFF SC | 240 | － | 240GB RI-2 SC 2.5型 6G SATA ソリッドステートドライブ | 804587-B21 | 49000 | 0.3 | 131 |  | 61500 | 10200 | 480 | 265 | － | － | － | － | － | － | － |  | 240GB RI-2 SC 2.5型 6G SATA ソリッドステートドライブ
販売終了 | RI(Read Intensive) | SATA SFF SC | 240 | － | 240GB RI SC 2.5型 6G SATA ソリッドステートドライブ | 872853-B21 | 54000 | 0.5 | 230 |  | 62000 | 8400 | 540 | 275 | － | － | － | － | － | － | － |  | 240GB RI SC 2.5型 6G SATA ソリッドステートドライブ
販売終了 | RI(Read Intensive) | SATA SFF SC | 240 | － | 240GB RI SC 2.5型 6G SATA DS ソリッドステートドライブ | 869376-B21 | 63000 | 0.5 | 230 |  | 55000 | 15000 | 325 | 290 | － | － | － | － | － | － | － |  | 240GB RI SC 2.5型 6G SATA DS ソリッドステートドライブ
販売終了 | RI(Read Intensive) | SATA SFF SC | 240 | － | 240GB RI SC 2.5型 6G SATA DS ソリッドステートドライブ | 877740-B21 | 63000 | 1.4 | 620 |  | 56000 | 17000 | 500 | 185 | － | － | － | － | － | － | － |  | 240GB RI SC 2.5型 6G SATA DS ソリッドステートドライブ
販売終了 | RI(Read Intensive) | SATA SFF SC | 240 | － | 240GB RI SC 2.5型 6G SATA DS ソリッドステートドライブ | 868814-B21 | 64000 | 0.8 | 372 |  | 66000 | 9800 | 370 | 300 | － | － | － | － | － | － | － |  | 240GB RI SC 2.5型 6G SATA DS ソリッドステートドライブ
販売終了 | RI(Read Intensive) | SATA SFF SC | 240 | － | 240GB RI SC 2.5型 6G SATA ソリッドステートドライブ | 816889-B21 | 69000 | 0.8 | 351 |  | 65000 | 10500 | 530 | 275 | － | － | － | － | － | － | － |  | 240GB RI SC 2.5型 6G SATA ソリッドステートドライブ
販売終了 | RI(Read Intensive) | SATA SFF SC | 480 | － | 480GB RI SC 2.5型 6G SATA DS ソリッドステートドライブ | 869378-B21 | 89000 | 0.5 | 480 |  | 55000 | 15000 | 410 | 350 | － | － | － | － | － | － | － |  | 480GB RI SC 2.5型 6G SATA DS ソリッドステートドライブ
販売終了 | RI(Read Intensive) | SATA SFF SC | 480 | － | 480GB RI-2 SC 2.5型 6G SATA ソリッドステートドライブ | 804593-B21 | 93000 | 0.3 | 263 |  | 61500 | 15500 | 480 | 445 | － | － | － | － | － | － | － |  | 480GB RI-2 SC 2.5型 6G SATA ソリッドステートドライブ
販売終了 | RI(Read Intensive) | SATA SFF SC | 480 | － | 480GB RI SC 2.5型 6G SATA DS ソリッドステートドライブ | 877746-B21 | 102000 | 1 | 900 |  | 60000 | 20000 | 500 | 330 | － | － | － | － | － | － | － |  | 480GB RI SC 2.5型 6G SATA DS ソリッドステートドライブ
販売終了 | RI(Read Intensive) | SATA SFF SC | 480 | － | 480GB RI SC 2.5型 6G SATA ソリッドステートドライブ | 872855-B21 | 103000 | 0.6 | 570 |  | 60000 | 15500 | 540 | 480 | － | － | － | － | － | － | － |  | 480GB RI SC 2.5型 6G SATA ソリッドステートドライブ
販売終了 | RI(Read Intensive) | SATA SFF SC | 480 | － | 480GB RI SC 2.5型 6G SATA DS ソリッドステートドライブ | 875509-B21 | 110000 | 0.5 | 450 |  | 61000 | 34000 | 505 | 380 | － | － | － | － | － | － | － |  | 480GB RI SC 2.5型 6G SATA DS ソリッドステートドライブ
販売終了 | RI(Read Intensive) | SATA SFF SC | 480 | － | 480GB RI SC 2.5型 6G SATA DS ソリッドステートドライブ | 868818-B21 | 123000 | 0.8 | 754 |  | 66000 | 17000 | 530 | 490 | － | － | － | － | － | － | － |  | 480GB RI SC 2.5型 6G SATA DS ソリッドステートドライブ
販売終了 | RI(Read Intensive) | SATA SFF SC | 480 | － | 480GB RI SC 2.5型 6G SATA ソリッドステートドライブ | 816899-B21 | 131000 | 0.4 | 368 |  | 61000 | 14300 | 530 | 405 | － | － | － | － | － | － | － |  | 480GB RI SC 2.5型 6G SATA ソリッドステートドライブ
販売終了 | RI(Read Intensive) | SATA SFF SC | 800 | － | 800GB RI-2 SC 2.5型 6G SATA ソリッドステートドライブ | 804599-B21 | 133000 | 0.3 | 438 |  | 61500 | 15500 | 480 | 465 | － | － | － | － | － | － | － |  | 800GB RI-2 SC 2.5型 6G SATA ソリッドステートドライブ
販売終了 | RI(Read Intensive) | SATA SFF SC | 1920 | － | 1.92TB RI SC 2.5型 6G SATA DS ソリッドステートドライブ | P04478-B21 | 356000 | 1 | 3500 |  | 60000 | 24000 | 520 | 495 | － | － | － | － | － | － | － |  | 1.92TB RI SC 2.5型 6G SATA DS ソリッドステートドライブ
販売終了 | RI(Read Intensive) | SATA SFF SC | 3840 | － | 3.84TB RI SC 2.5型 6G SATA DS ソリッドステートドライブ | P04480-B21 | 688000 | 1.1 | 7700 |  | 55000 | 21000 | 520 | 495 | － | － | － | － | － | － | － |  | 3.84TB RI SC 2.5型 6G SATA DS ソリッドステートドライブ
販売終了 | RI(Read Intensive) | SATA SFF SC | 960 | － | 960GB RI SC 2.5型 6G SATA DS ソリッドステートドライブ | 869384-B21 | 158000 | 0.6 | 970 |  | 55000 | 14000 | 420 | 315 | － | － | － | － | － | － | － |  | 960GB RI SC 2.5型 6G SATA DS ソリッドステートドライブ
販売終了 | RI(Read Intensive) | SATA SFF SC | 960 | － | 960GB RI SC 2.5型 6G SATA DS ソリッドステートドライブ | 875511-B21 | 193000 | 0.5 | 900 |  | 61000 | 31000 | 505 | 475 | － | － | － | － | － | － | － |  | 960GB RI SC 2.5型 6G SATA DS ソリッドステートドライブ
販売終了 | RI(Read Intensive) | SATA SFF SC | 960 | － | 960GB RI SC 2.5型 6G SATA ソリッドステートドライブ | 871768-B21 | 195000 | 0.6 | 1250 |  | 59000 | 16500 | 540 | 480 | － | － | － | － | － | － | － |  | 960GB RI SC 2.5型 6G SATA ソリッドステートドライブ
販売終了 | RI(Read Intensive) | SATA SFF SC | 960 | － | 960GB RI SC 2.5型 6G SATA DS ソリッドステートドライブ | 877752-B21 | 197000 | 1 | 1860 |  | 60000 | 30000 | 500 | 465 | － | － | － | － | － | － | － |  | 960GB RI SC 2.5型 6G SATA DS ソリッドステートドライブ
販売終了 | RI(Read Intensive) | SATA SFF SC | 960 | － | 960GB RI SC 2.5型 6G SATA DS ソリッドステートドライブ | 868822-B21 | 234000 | 0.8 | 1489 |  | 64000 | 24500 | 530 | 490 | － | － | － | － | － | － | － |  | 960GB RI SC 2.5型 6G SATA DS ソリッドステートドライブ
販売終了 | RI(Read Intensive) | SATA SFF SC | 960 | － | 960GB RI SC 2.5型 6G SATA ソリッドステートドライブ | 816909-B21 | 248000 | 0.8 | 1403 |  | 62000 | 19000 | 535 | 485 | － | － | － | － | － | － | － |  | 960GB RI SC 2.5型 6G SATA ソリッドステートドライブ
販売終了 | RI(Read Intensive) | SATA SFF SC | 1600 | － | 1.6TB RI SC 2.5型 6G SATA DS ソリッドステートドライブ | 869386-B21 | 194000 | 0.5 | 1520 |  | 55000 | 15000 | 420 | 340 | － | － | － | － | － | － | － |  | 1.6TB RI SC 2.5型 6G SATA DS ソリッドステートドライブ
販売終了 | RI(Read Intensive) | SATA SFF SC | 1600 | － | 1.6TB RI-2 SC 2.5型 6G SATA ソリッドステートドライブ | 804605-B21 | 258000 | 0.3 | 877 |  | 61500 | 15000 | 480 | 430 | － | － | － | － | － | － | － |  | 1.6TB RI-2 SC 2.5型 6G SATA ソリッドステートドライブ
販売終了 | RI(Read Intensive) | SATA SFF SC | 240 | － | 240GB RI SC 2.5型 6G SATA DS ソリッドステートドライブ | 875503-B21 | 68000 | 1.5 | 650 |  | 62500 | 33000 | 505 | 260 | － | － | － | － | － | － | － |  | 240GB RI SC 2.5型 6G SATA DS ソリッドステートドライブ
販売終了 | RI(Read Intensive) | SATA SFF SC | 1920 | － | 1.92TB RI SC 2.5型 6G SATA DS ソリッドステートドライブ | 868826-B21 | 443000 | 0.8 | 2979 |  | 61500 | 26000 | 530 | 490 | － | － | － | － | － | － | － |  | 1.92TB RI SC 2.5型 6G SATA DS ソリッドステートドライブ
販売終了 | RI(Read Intensive) | SATA SFF SC | 1920 | － | 1.92TB RI SC 2.5型 6G SATA DS ソリッドステートドライブ | 875513-B21 | 361000 | 0.9 | 3200 |  | 59000 | 27000 | 505 | 475 | － | － | － | － | － | － | － |  | 1.92TB RI SC 2.5型 6G SATA DS ソリッドステートドライブ
販売終了 | RI(Read Intensive) | SATA SFF SC | 1920 | － | 1.92TB RI SC 2.5型 6G SATA ソリッドステートドライブ | 871770-B21 | 372000 | 0.6 | 2300 |  | 55000 | 15000 | 530 | 445 | － | － | － | － | － | － | － |  | 1.92TB RI SC 2.5型 6G SATA ソリッドステートドライブ
販売終了 | RI(Read Intensive) | SATA SFF SC | 1920 | － | 1.92TB RI SC 2.5型 6G SATA DS ソリッドステートドライブ | 877758-B21 | 377000 | 1 | 3270 |  | 57000 | 31000 | 500 | 445 | － | － | － | － | － | － | － |  | 1.92TB RI SC 2.5型 6G SATA DS ソリッドステートドライブ
販売終了 | RI(Read Intensive) | SATA SFF SC | 1920 | － | 1.92TB RI SC 2.5型 6G SATA ソリッドステートドライブ | 816919-B21 | 484000 | 0.8 | 2805 |  | 63000 | 20000 | 535 | 480 | － | － | － | － | － | － | － |  | 1.92TB RI SC 2.5型 6G SATA ソリッドステートドライブ
販売終了 | MU(Mixed Use) | SATA SFF SC | 3840 | － | 3.84TB MU SC 2.5型 6G SATA DS ソリッドステートドライブ | P00896-B21 | 751000 | 2.6 | 17600 |  | 56000 | 28000 | 510 | 490 | － | － | － | － | － | － | － |  | 3.84TB MU SC 2.5型 6G SATA DS ソリッドステートドライブ
販売終了 | RI(Read Intensive) | SATA SFF SC | 3840 | － | 3.84TB RI SC 2.5型 6G SATA DS ソリッドステートドライブ | 868830-B21 | 700000 | 0.8 | 6512 |  | 63500 | 27500 | 530 | 490 | － | － | － | － | － | － | － |  | 3.84TB RI SC 2.5型 6G SATA DS ソリッドステートドライブ
販売終了 | RI(Read Intensive) | SATA SFF SC | 3840 | － | 3.84TB RI SC 2.5型 6G SATA DS ソリッドステートドライブ | 877764-B21 | 785000 | 1 | 7640 |  | 59000 | 30000 | 500 | 445 | － | － | － | － | － | － | － |  | 3.84TB RI SC 2.5型 6G SATA DS ソリッドステートドライブ
販売終了 | VE(Value Endurance) | SATA SFF SC | 80 | － | 80GB VE SC 2.5型 6G SATA ソリッドステートドライブ | 734360-B21 | 47000 | 0.3 | 40 |  | 59000 | 7700 | 335 | 100 | － | － | － | － | － | － | － |  | 80GB VE SC 2.5型 6G SATA ソリッドステートドライブ
販売終了 | VE(Value Endurance) | SATA SFF SC | 120 | － | 120GB VE SC 2.5型 6G SATA ソリッドステートドライブ | 717965-B21 | 62000 | 0.3 | 75 |  | 64000 | 4700 | 410 | 130 | － | － | － | － | － | － | － |  | 120GB VE SC 2.5型 6G SATA ソリッドステートドライブ
販売終了 | WI(Write Intensive) | SATA SFF SC | 200 | － | 200GB WI SC 2.5型 6G SATA ソリッドステートドライブ | 804639-B21 | 73000 | 10 | 3653 |  | 64500 | 42000 | 540 | 300 | － | － | － | － | － | － | － |  | 200GB WI SC 2.5型 6G SATA ソリッドステートドライブ
販売終了 | WI(Write Intensive) | SATA SFF SC | 400 | － | 400GB WI SC 2.5型 6G SATA ソリッドステートドライブ | 804665-B21 | 115000 | 10 | 7305 |  | 64500 | 48000 | 540 | 380 | － | － | － | － | － | － | － |  | 400GB WI SC 2.5型 6G SATA ソリッドステートドライブ
販売終了 | WI(Write Intensive) | SATA SFF SC | 400 | － | 400GB WI SC 2.5型 6G SATA DS ソリッドステートドライブ | 872355-B21 | 135000 | 10 | 7600 |  | 63000 | 46500 | 510 | 475 | － | － | － | － | － | － | － |  | 400GB WI SC 2.5型 6G SATA DS ソリッドステートドライブ
販売終了 | WI(Write Intensive) | SATA SFF SC | 800 | － | 800GB WI SC 2.5型 6G SATA ソリッドステートドライブ | 804671-B21 | 212000 | 10 | 14610 |  | 64500 | 46500 | 540 | 370 | － | － | － | － | － | － | － |  | 800GB WI SC 2.5型 6G SATA ソリッドステートドライブ
販売終了 | WI(Write Intensive) | SATA SFF SC | 800 | － | 800GB WI SC 2.5型 6G SATA DS ソリッドステートドライブ | 872359-B21 | 254000 | 10 | 15200 |  | 62000 | 51500 | 510 | 475 | － | － | － | － | － | － | － |  | 800GB WI SC 2.5型 6G SATA DS ソリッドステートドライブ
販売終了 | WI(Write Intensive) | SATA SFF SC | 1200 | － | 1.2TB WI SC 2.5型 6G SATA ソリッドステートドライブ | 804677-B21 | 361000 | 10 | 21915 |  | 64500 | 45000 | 540 | 370 | － | － | － | － | － | － | － |  | 1.2TB WI SC 2.5型 6G SATA ソリッドステートドライブ
販売終了 | WI(Write Intensive) | SATA SFF SC | 1600 | － | 1.6TB WI SC 2.5型 6G SATA DS ソリッドステートドライブ | 872363-B21 | 497000 | 10 | 30400 |  | 61500 | 54500 | 500 | 475 | － | － | － | － | － | － | － |  | 1.6TB WI SC 2.5型 6G SATA DS ソリッドステートドライブ
販売終了 | RI(Read Intensive) | SATA uFF SFF SC | 120 | － | 120GB RI 6G SATA uFF ソリッドステートドライブ | 822594-B21 | 76000 | 0.3 | 170 |  | 69000 | 12000 | 450 | 150 | － | － | － | － | － | － | － |  | 120GB RI 6G SATA uFF ソリッドステートドライブ
販売終了 | RI(Read Intensive) | SATA uFF SFF SC | 340 | － | 340GB RI 6G SATA uFF ソリッドステートドライブ | 815606-B21 | 122000 | 0.3 | 180 |  | 71000 | 15000 | 455 | 320 | － | － | － | － | － | － | － |  | 340GB RI 6G SATA uFF ソリッドステートドライブ
販売終了 | RI(Read Intensive) | SATA uFF SFF SC | 240(120x2) | － | デュアル 120GB RI 6G SATA uFF ソリッドステートドライブ | 822593-B21 | 153000 | 0.3 | 170 |  | 69000 | 12000 | 450 | 150 | － | － | － | － | － | － | － |  | デュアル 120GB RI 6G SATA uFF ソリッドステートドライブ
販売終了 | RI(Read Intensive) | SATA uFF SFF SC | 300(150x2) | － | 2x150GB RI SCM 2.5型 6G SATA DS M.2 ソリッドステートドライブ | 880875-B21 | 142000 | 0.3 | 80 |  | 41000 | 6000 | 190 | 175 | － | － | － | － | － | － | － |  | 2x150GB RI SCM 2.5型 6G SATA DS M.2 ソリッドステートドライブ
販売終了 | RI(Read Intensive) | SATA uFF SFF SC | 680(340x2) | － | デュアル 340GB RI 6G SATA uFF ソリッドステートドライブ | 815605-B21 | 244000 | 0.3 | 180 |  | 71000 | 15000 | 455 | 320 | － | － | － | － | － | － | － |  | デュアル 340GB RI 6G SATA uFF ソリッドステートドライブ
販売終了 | RI(Read Intensive) | SATA uFF SFF SC | 960(480x2) | － | 2x480GB RI SCM 2.5型 6G SATA DS M.2 ソリッドステートドライブ | 880877-B21 | 346000 | 0.3 | 256 |  | 49000 | 11900 | 365 | 275 | － | － | － | － | － | － | － |  | 2x480GB RI SCM 2.5型 6G SATA DS M.2 ソリッドステートドライブ
販売終了 | MU(Mixed Use) | SATA SFF SC | 960 | － | 960GB MU SC 2.5型 6G SATA DS ソリッドステートドライブ | P07926-B21 | 264000 | 5 | 8760 |  | 63000 | 52500 | 520 | 495 | － | － | － | － | － | － | － |  | 960GB MU SC 2.5型 6G SATA DS ソリッドステートドライブ
販売終了 | MU(Mixed Use) | SATA SFF SC | 1920 | － | 1.92TB MU SC 2.5型 6G SATA DS ソリッドステートドライブ | P07930-B21 | 492000 | 5 | 17500 |  | 59000 | 52500 | 520 | 495 | － | － | － | － | － | － | － |  | 1.92TB MU SC 2.5型 6G SATA DS ソリッドステートドライブ
販売終了 | MU(Mixed Use) | SATA uFF SFF SC | 960(480x2) | － | 2x480GB RI SCM 2.5型 6G SATA DS M.2 ソリッドステートドライブ | P06607-B21 | 305000 | 0.5 | 450 |  | 61000 | 46000 | 500 | 425 | － | － | － | － | － | － | － |  | 2x480GB RI SCM 2.5型 6G SATA DS M.2 ソリッドステートドライブ
販売終了 | RI(Read Intensive) | SATA uFF SFF SC | 480(240x2) | － | 2x240GB MU SCM 2.5型 6G SATA DS M.2 ソリッドステートドライブ | P06609-B21 | 177000 | 1.5 | 650 |  | 60000 | 34000 | 500 | 260 | － | － | － | － | － | － | － |  | 2x240GB MU SCM 2.5型 6G SATA DS M.2 ソリッドステートドライブ
販売終了 | MU(Mixed Use) | NVMe SFF SC | 800 | Toshiba | 800GB MU SC2 2.5型 NVMe DS ドライブ | P07179-B21 | 240000 | 3 | 4380 |  | 118000 | 110000 | 3150 | 1250 | 4.8373 | 6.1313 | 6.1313 | 6.1313 | 9.0185 | 7.6569 | 9.0185 |  | 800GB MU SC2 2.5型 NVMe DS ドライブ
販売終了 | RI(Read Intensive) | NVMe SFF SC | 3840 | Toshiba | 3.84TB RI SC2 2.5型 NVMe DS ドライブ | P10212-B21 | 855000 | 0.6 | 4480 |  | 115000 | 41500 | 3000 | 1500 | 5.0569 | 6.6969 | 6.6969 | 6.6969 | 9.5053 | 9.7097 | 9.7097 |  | 3.84TB RI SC2 2.5型 NVMe DS ドライブ
販売終了 | RI(Read Intensive) | SAS SFF SC | 3840 | Toshiba | HPE 3.84TB SAS 12G Read Intensive SFF SC PM5 SSD | P04521-B21 | 887000 | 1 | 7008 |  | 110000 | 54000 | 1075 | 1030 | 5 | 6.17 | 6.17 | 8.56 | 8.56 | 5.9 | 8.56 |  | 3.84TB RI SC 2.5型 12G SAS DS ソリッドステートドライブ
販売終了 | MU(Mixed Use) | NVMe SFF SC | 6400 | Intel | HPE 6.4TB NVMe Gen3 High Performance Mixed Use SFF SCN U.2 P4610 SSD | P13703-B21 | 2000000 | 3.1 | 36540 |  | 170000 | 205000 | 3200 | 3100 | 4.9674 | 12.1252 | 12.1252 | 12.1252 | 8.8384 | 14.4814 | 14.4814 |  | 6.4TB MU SC2 2.5型 NVMe DS ドライブ
販売終了 | MU(Mixed Use) | NVMe SFF SC | 800 | Hynix | 800GB MU SC2 2.5型 NVMe DS ドライブ | P13668-B21 | 210000 | 3.45 | 5037 |  | 126000 | 67000 | 3300 | 650 | 3.3011 | 5.3793 | 5.3793 | 7.6612 | 5.3915 | 5.3793 | 7.6612 |  | 800GB MU SC2 2.5型 NVMe DS ドライブ
販売終了 | MU(Mixed Use) | NVMe SFF SC | 1600 | Hynix | 1.6TB MU SC2 2.5型 NVMe DS ドライブ | P13670-B21 | 341000 | 3.48 | 10162 |  | 147000 | 125000 | 3300 | 1250 | 3.2481 | 6.9959 | 6.9959 | 7.9438 | 7.4123 | 6.9959 | 7.9438 |  | 1.6TB MU SC2 2.5型 NVMe DS ドライブ
販売終了 | MU(Mixed Use) | NVMe SFF SC | 6400 | Hynix | 6.4TB MU SC2 2.5型 NVMe DS ドライブ | P13674-B21 | 1170000 | 3.51 | 40997 |  | 155000 | 165000 | 3100 | 2550 | 3.4853 | 10.6478 | 10.6478 | 9.1172 | 13.8053 | 10.6478 | 13.8053 |  | 6.4TB MU SC2 2.5型 NVMe DS ドライブ
販売終了 | RI(Read Intensive) | NVMe SFF SC | 960 | Hynix | 960GB RI SC2 2.5型 NVMe DS ドライブ | P13676-B21 | 175000 | 1.32 | 2312 |  | 125000 | 30000 | 3300 | 650 | 3.3011 | 5.3793 | 5.3793 | 7.6612 | 5.3915 | 5.3793 | 7.6612 |  | 960GB RI SC2 2.5型 NVMe DS ドライブ
販売終了 | RI(Read Intensive) | NVMe SFF SC | 1920 | Hynix | 1.92TB RI SC2 2.5型 NVMe DS ドライブ | P13678-B21 | 289000 | 1.34 | 4695 |  | 147000 | 55000 | 3300 | 1250 | 3.2481 | 6.9959 | 6.9959 | 7.9438 | 7.4123 | 6.9959 | 7.9438 |  | 1.92TB RI SC2 2.5型 NVMe DS ドライブ
販売終了 | RI(Read Intensive) | NVMe SFF SC | 3840 | Hynix | 3.84TB RI SC2 2.5型 NVMe DS ドライブ | P13680-B21 | 593000 | 1.35 | 9461 |  | 155000 | 72000 | 3300 | 2350 | 3.3547 | 8.6393 | 8.6393 | 8.1792 | 11.4103 | 8.6393 | 11.4103 |  | 3.84TB RI SC2 2.5型 NVMe DS ドライブ
販売終了 | RI(Read Intensive) | NVMe M.2スロット | 960 | Hynix | HPE 960GB NVMe Gen3 Mainstream Performance Read Intensive M.2 22110 PE6010 SSD | P13689-B21 | 154000 | 0.56 | 981 |  | 155000 | 47500 | 3300 | 1350 | 2.4143 | 6.1602 | 6.1602 | 6.565 | 6.331 | 6.1602 | 6.565 |  | 960GB RI NVMe DS ソリッドステートM.2 22110キット
販売終了 | RI(Read Intensive) | NVMe M.2スロット | 1920 | Hynix | HPE 1.92TB NVMe Gen3 Mainstream Performance Read Intensive M.2 22110 PE6011 SSD | P13691-B21 | 299000 | 1.36 | 4765 |  | 145000 | 54000 | 3300 | 1250 | 2.4202 | 6.2719 | 6.2719 | 6.8012 | 6.5516 | 6.2719 | 6.8012 |  | 1.92TB RI NVMe DS ソリッドステートM.2 22110キット
販売終了 | RI(Read Intensive) | NVMe M.2スロット | 480 | Hynix | HPE 480GB NVMe Gen3 Mainstream Performance Read Intensive M.2 22110 PE6010 SSD | P24188-B21 | 76000 | 0.55 | 482 |  | 135000 | 26500 | 2800 | 690 | 2.4139 | 4.6195 | 4.6195 | 6.4922 | 4.6604 | 4.6195 | 6.4922 |  | 480GB RI NVMe DS ソリッドステートM.2 22110キット
販売終了 | VRO(Very Read Optimized) | SATA LFF (LP) | 3840 | Micron | HPE 3.84TB SATA 6G Very Read Optimized LFF LPC 5210 SSD | P23491-B21 | 350000 | 0.09 | 630 |  | 53000 | 7000 | 490 | 330 | 1.6953 | 2.1967 | 2.1967 | 3.2947 | 5.2967 | 2.1967 | 5.2967 |  | 3.84TB VRO LP 3.5型 6G SATA DS ソリッドステートドライブ
販売終了 | RI(Read Intensive) | NVMe U.3 SFF SC | 1920 | Kioxia | HPE 1.92TB NVMe Gen4 High Performance Read Intensive SFF SC U.3 CM6 SSD | P20007-B21 | 400000 | 1 | 3424.2188 |  | 180000 | 100000 | 6500 | 2700 | 6.3 | 15.1 | 11.6 | 14 | 14.1 | 12.2 | 15.1 |  | 1.92TB RI U.3 2.5型 NVMe DS ドライブ
販売終了 | RI(Read Intensive) | NVMe U.3 SFF SC | 3840 | Kioxia | HPE 3.84TB NVMe Gen4 High Performance Read Intensive SFF SC U.3 CM6 SSD | P20009-B21 | 791000 | 1 | 6848.4375 |  | 180000 | 170000 | 6500 | 4000 | 6.3 | 17.9 | 15.3 | 15.7 | 18.2 | 14.6 | 18.2 |  | 3.84TB RI U.3 2.5型 NVMe DS ドライブ
販売終了 | RI(Read Intensive) | NVMe U.3 SFF SC | 1920 | Kioxia | HPE 1.92TB NVMe Gen4 High Performance Read Intensive SFF SCN U.3 CM6 SSD | P20017-B21 | 408000 | 1 | 3424.2188 |  | 180000 | 100000 | 6500 | 2700 | 6.3 | 15.1 | 11.6 | 14 | 14.1 | 12.2 | 15.1 |  | 1.92TB RI SC2 U.3 2.5型 NVMe DS ドライブ
販売終了 | RI(Read Intensive) | NVMe U.3 SFF SC | 3840 | Kioxia | HPE 3.84TB NVMe Gen4 High Performance Read Intensive SFF SCN U.3 CM6 SSD | P20019-B21 | 798000 | 1 | 6848.4375 |  | 180000 | 170000 | 6500 | 4000 | 6.3 | 17.9 | 15.3 | 15.7 | 18.2 | 14.6 | 18.2 |  | 3.84TB RI SC2 U.3 2.5型 NVMe DS ドライブ
販売終了 | MU(Mixed Use) | NVMe U.3 SFF SC | 800 | Kioxia | HPE 800GB NVMe Gen4 High Performance Mixed Use SFF SC U.3 CM6 SSD | P20084-B21 | 277000 | 3 | 4280.2734 |  | 175000 | 100000 | 6500 | 1400 | 6 | 11.9 | 9.3 | 13.1 | 10.2 | 9.5 | 13.1 |  | 800GB MU U.3 2.5型 NVMe DS ドライブ
販売終了 | MU(Mixed Use) | NVMe U.3 SFF SC | 1600 | Kioxia | HPE 1.6TB NVMe Gen4 High Performance Mixed Use SFF SC U.3 CM6 SSD | P20086-B21 | 416000 | 3 | 8560.5469 |  | 180000 | 220000 | 6500 | 2700 | 6.3 | 15.1 | 12.8 | 14 | 14.1 | 11.5 | 15.1 |  | 1.6TB MU U.3 2.5型 NVMe DS ドライブ
販売終了 | MU(Mixed Use) | NVMe U.3 SFF SC | 3200 | Kioxia | HPE 3.2TB NVMe Gen4 High Performance Mixed Use SFF SC U.3 CM6 SSD | P20088-B21 | 766000 | 3 | 17121.0938 |  | 180000 | 350000 | 6500 | 4000 | 6.3 | 18.2 | 16.7 | 15.7 | 18.2 | 15 | 18.2 |  | 3.2TB MU U.3 2.5型 NVMe DS ドライブ
販売終了 | VRO(Very Read Optimized) | SATA LFF (LP) | 7680 | Micron | HPE 7.68TB SATA 6G Very Read Optimized LFF LPC 5210 SSD | P23495-B21 | 702000 | 0.05 | 700 |  | 54000 | 4500 | 500 | 340 | 1.7827 | 2.431 | 2.431 | 3.3597 | 5.524 | 2.431 | 5.524 |  | 7.68TB VRO LP 3.5型 6G SATA DS ソリッドステートドライブ
販売終了 | MU(Mixed Use) | SAS SFF BC | 800 | WD | HPE 800GB SAS 12G Mixed Use SFF BC SS540 SSD | P40573-B21 | 237000 | 3 | 4280.2734 |  | 113000 | 120000 | 1095 | 1000 | 3.8883 | 5.8307 | 5.8307 | 6.0098 | 6.3981 | 5.8307 | 6.3981
販売終了 | MU(Mixed Use) | SAS SFF BC | 1600 | WD | HPE 1.6TB SAS 12G Mixed Use SFF BC SS540 SSD | P40574-B21 | 457000 | 3 | 8560.5469 |  | 130000 | 120000 | 1095 | 1040 | 3.8296 | 6.5896 | 6.5896 | 5.9989 | 9.1245 | 6.5896 | 9.1245
販売終了 | MU(Mixed Use) | SAS SFF BC | 3200 | WD | HPE 3.2TB SAS 12G Mixed Use SFF BC SS540 SSD | P40575-B21 | 785000 | 3 | 17121.0938 |  | 135000 | 120000 | 1095 | 1040 | 3.7357 | 6.9516 | 6.9516 | 6.4229 | 10.1587 | 6.9516 | 10.1587
販売終了 | WI(Write Intensive) | SAS SFF BC | 400 | WD | HPE 400GB SAS 12G Write Intensive SFF BC SS540 SSD | P40576-B21 | 237000 | 10 | 7133.7891 |  | 113000 | 120000 | 1095 | 1000 | 3.6331 | 5.8155 | 5.8155 | 5.9847 | 6.4738 | 5.8155 | 6.4738
販売終了 | MU(Mixed Use) | SATA LFF SC | 1920 | Micron | 1.92TB MU SC 3.5型 6G SATA DS ソリッドステートドライブ | P19982-B21 | 370000 | 5 | 17520 |  | 67000 | 52000 | 520 | 490 | 1.1999 | 1.3903 | 1.3903 | 2.2397 | 3.2293 | 1.3903 | 3.2293 |  | 1.92TB MU SC 3.5型 6G SATA DS ソリッドステートドライブ
販売終了 | WI(Write Intensive) | SAS SFF BC | 800 | WD | HPE 800GB SAS 12G Write Intensive SFF BC SS540 SSD | P40577-B21 | 457000 | 10 | 14267.5781 |  | 130000 | 120000 | 1095 | 1040 | 3.6762 | 6.4884 | 6.4884 | 5.8994 | 9.0593 | 6.4884 | 9.0593
販売終了 | RI(Read Intensive) | SAS SFF SC | 3840 | WD/HGST | HPE 3.84TB SAS 12G Read Intensive SFF SC SS540 SSD | P21143-B21 | 709000 | 1 | 6848 |  | 140000 | 95000 | 1090 | 1040 | 3.8906 | 6.7505 | 6.7505 | 6.6388 | 10.1383 | 6.7505 | 10.1383 |  | 3.84TB RI SC 2.5型 12G SAS DS ソリッドステートドライブ
販売終了 | RI(Read Intensive) | SATA uFF SFF SC | 480(240x2) | Micron | HPE Dual 240GB SATA 6G Read Intensive M.2 to SFF SCM 5300B SSD Kit | P19894-B21 | 185000 | TBD | TBD |  | 48000 | 11500 | 520 | 210 | 1.03 | 1.26 | 1.26 | 1.89 | 2.22 | 1.26 | 2.22 |  | 2x240GB RI SCM 2.5型 6G SATA DS M.2 ソリッドステートドライブ
販売終了 | RI(Read Intensive) | SATA SFF SC | 960 | Micron | HPE 960GB SATA 6G Read Intensive SFF SC 5300P SSD | P19939-B21 | 133000 | 1.5 | 2628 |  | 66000 | 36000 | 515 | 495 | 1.1733 | 1.4777 | 1.4777 | 1.9136 | 2.854 | 1.4777 | 2.854 |  | 960GB RI SC 2.5型 6G SATA DS ソリッドステートドライブ
販売終了 | MU(Mixed Use) | SATA SFF SC | 3840 | Micron | HPE 3.84TB SATA 6G Mixed Use SFF SC 5300M SSD | P19953-B21 | 723000 | 3.5 | 24531 |  | 67000 | 34000 | 510 | 490 | 1.2143 | 1.588 | 1.588 | 2.452 | 2.9827 | 1.588 | 2.9827 |  | 3.84TB MU SC 2.5型 6G SATA DS ソリッドステートドライブ
販売終了 | MU(Mixed Use) | NVMe U.3 SFF SC | 800 | Kioxia | HPE 800GB NVMe Gen4 Mainstream Performance Mixed Use SFF SC U.3 CD6 SSD | P25948-B21 | 213000 | 3 | 4280.2734 |  | 160000 | 92000 | 5500 | 1300 | 6 | 11.3 | 9.8 | 12.2 | 9.7 | 10.3 | 12.2 |  | 800GB MU U.3 2.5型 NVMe DS ドライブ
販売終了 | MU(Mixed Use) | NVMe U.3 SFF SC | 800 | Kioxia | HPE 800GB NVMe Gen4 Mainstream Performance Mixed Use SFF SCN U.3 CD6 SSD | P25953-B21 | 221000 | 3 | 4280.2734 |  | 160000 | 92000 | 5500 | 1300 | 6 | 11.3 | 9.8 | 12.2 | 9.7 | 10.3 | 12.2 |  | 800GB MU SC2 U.3 2.5型 NVMe DS ドライブ
販売終了 | RI(Read Intensive) | NVMe U.3 SFF SC | 960 | SKHynix | HPE 960GB NVMe Gen4 Mainstream Performance Read Intensive SFF SC U.3 PE8010 SSD | P19807-B21 | 171000 | 1.5 | 2691 |  | 190000 | 69000 | 5900 | 1400 | 4.4 | 7.25 | 7.95 | 9.51 | 7.81 | 7.27 | 9.51
販売終了 | RI(Read Intensive) | NVMe U.3 SFF SC | 960 | SKHynix | HPE 960GB NVMe Gen4 Mainstream Performance Read Intensive SFF SCN U.3 PE8010 SSD | P19809-B21 | 179000 | 1.5 | 2691 |  | 190000 | 69000 | 5900 | 1400 | 4.4 | 7.25 | 7.95 | 9.51 | 7.81 | 7.27 | 9.51
販売終了 | MU(Mixed Use) | NVMe U.3 SFF SC | 800 | SKHynix | HPE 800GB NVMe Gen4 Mainstream Performance Mixed Use SFF SC U.3 PE8030 SSD | P19823-B21 | 195000 | 3.8 | 5741 |  | 190000 | 145000 | 5900 | 1400 | 4.4 | 7.25 | 7.95 | 9.51 | 7.81 | 7.27 | 9.51
販売終了 | MU(Mixed Use) | NVMe U.3 SFF SC | 800 | SKHynix | HPE 800GB NVMe Gen4 Mainstream Performance Mixed Use SFF SCN U.3 PE8030 SSD | P19825-B21 | 203000 | 3.8 | 5741 |  | 190000 | 145000 | 5900 | 1400 | 4.4 | 7.25 | 7.95 | 9.51 | 7.81 | 7.27 | 9.51
販売終了 | MU(Mixed Use) | NVMe U.3 SFF SC | 6400 | SKHynix | HPE 6.4TB NVMe Gen4 Mainstream Performance Mixed Use SFF SC U.3 PE8030 SSD | P19835-B21 | 1190000 | 3.8 | 46406 |  | 215000 | 320000 | 6200 | 3650 | 4.6788 | 14.3655 | 14.3655 | 12.3153 | 14.4003 | 14.3655 | 14.4003
販売終了 | WI(Write Intensive) | SAS SFF SC | 400 | WD/HGST | HPE 400GB SAS 12G Write Intensive SFF SC SS540 SSD | P21125-B21 | 237000 | 10 | 7134 |  | 113000 | 120000 | 1095 | 1000 | 3.6331 | 5.8155 | 5.8155 | 5.9847 | 6.4738 | 5.8155 | 6.4738 |  | 400GB WI SC 2.5型 12G SAS DS ソリッドステートドライブ
販売終了 | WI(Write Intensive) | SAS SFF SC | 800 | WD/HGST | HPE 800GB SAS 12G Write Intensive SFF SC SS540 SSD | P21127-B21 | 457000 | 10 | 14268 |  | 130000 | 120000 | 1095 | 1040 | 3.6762 | 6.4884 | 6.4884 | 5.8994 | 9.0593 | 6.4884 | 9.0593 |  | 800GB WI SC 2.5型 12G SAS DS ソリッドステートドライブ
販売終了 | RI(Read Intensive) | SATA SFF SC | 240 | Micron | HPE 240GB SATA 6G Read Intensive SFF SC 5300P SSD | P19935-B21 | 63000 | 1.5 | 657 |  | 57000 | 43000 | 520 | 300 | 1.162 | 1.4113 | 1.4113 | 2 | 2.4343 | 1.4113 | 2.4343 |  | 240GB RI SC 2.5型 6G SATA DS ソリッドステートドライブ
販売終了 | RI(Read Intensive) | SATA SFF SC | 1920 | Micron | HPE 1.92TB SATA 6G Read Intensive SFF SC 5300P SSD | P19941-B21 | 231000 | 1.5 | 5256 |  | 67000 | 31000 | 520 | 495 | 1.2117 | 1.5103 | 1.5103 | 2.2 | 2.8827 | 1.5103 | 2.8827 |  | 1.92TB RI SC 2.5型 6G SATA DS ソリッドステートドライブ
販売終了 | RI(Read Intensive) | SATA SFF SC | 3840 | Micron | HPE 3.84TB SATA 6G Read Intensive SFF SC 5300P SSD | P19943-B21 | 458000 | 1.2 | 8410 |  | 67000 | 22500 | 510 | 490 | 1.225 | 1.801 | 1.801 | 2.1913 | 2.8877 | 1.801 | 2.8877 |  | 3.84TB RI SC 2.5型 6G SATA DS ソリッドステートドライブ
販売終了 | MU(Mixed Use) | SATA SFF SC | 960 | Micron | HPE 960GB SATA 6G Mixed Use SFF SC 5300M SSD | P19949-B21 | 191000 | 5 | 8760 |  | 67000 | 52000 | 520 | 490 | 1.1717 | 1.472 | 1.472 | 2.285 | 2.9703 | 1.472 | 2.9703 |  | 960GB MU SC 2.5型 6G SATA DS ソリッドステートドライブ
販売終了 | RI(Read Intensive) | SATA SFF SC | 480 | Micron | HPE 480GB SATA 6G Read Intensive SFF SC 5300P SSD | P19937-B21 | 69000 | 1.5 | 1324 |  | 65000 | 38500 | 510 | 395 | 1.16 | 1.45 | 1.45 | 1.91 | 2.61 | 1.45 | 2.61 |  | 480GB RI SC 2.5型 6G SATA DS ソリッドステートドライブ
販売終了 | MU(Mixed Use) | SATA LFF SC | 480 | Micron | HPE 480GB SATA 6G Mixed Use LFF SCC 5300M SSD | P19978-B21 | 80000 | 5 | 4380 |  | 67000 | 52000 | 520 | 450 | 1.1777 | 1.4413 | 1.4413 | 2.0477 | 2.7613 | 1.4413 | 2.7613 |  | 480GB MU SC 3.5型 6G SATA DS ソリッドステートドライブ
販売終了 | RI(Read Intensive) | NVMe U.3 SFF SC | 960 | Samsung | HPE 960GB NVMe Gen4 High Performance Read Intensive SFF SCN U.3 PM1733 SSD | P22331-B21 | 221000 | 1 | 1712 |  | 180000 | 70000 | 5200 | 1250 | 5 | 10.4 | 10.4 | 11.2 | 11.5 | 10.4 | 11.5 |  | 960GB RI SC2 U.3 2.5型 NVMe DS ドライブ
販売終了 | RI(Read Intensive) | NVMe U.3 SFF SC | 960 | Samsung | HPE 960GB NVMe Gen4 High Performance Read Intensive SFF SC U.3 PM1733 SSD | P26538-B21 | 213000 | 1 | 1712 |  | 180000 | 70000 | 5200 | 1250 | 5 | 10.4 | 10.4 | 11.2 | 11.5 | 10.4 | 11.5 |  | 960GB RI U.3 2.5型 NVMe DS ドライブ
販売終了 | RI(Read Intensive) | NVMe SFF BC | 960 | Samsung | HPE 960GB NVMe Gen4 High Performance Read Intensive SFF BC U.3 PM1733 SSD | P40564-B21 | 221000 | 1 | 1752 |  | 180000 | 69000 | 5200 | 1250 | 4.51 | 8.73 | 8.73 | 11.13 | 10.84 | 8.73 | 11.13
販売終了 | RI(Read Intensive) | SAS SFF SC | 960 | WD/HGST | HPE 960GB SAS 12G Read Intensive SFF SC SS540 SSD | P21139-B21 | 220000 | 1 | 1712 |  | 119000 | 90000 | 1050 | 1000 | 3.6667 | 5.8057 | 5.8057 | 6.1281 | 6.5768 | 5.8057 | 6.5768 |  | 960GB RI SC 2.5型 12G SAS DS ソリッドステートドライブ
販売終了 | MU(Mixed Use) | SAS SFF SC | 3200 | WD/HGST | HPE 3.2TB SAS 12G Mixed Use SFF SC SS540 SSD | P21135-B21 | 785000 | 3 | 17121 |  | 135000 | 120000 | 1095 | 1040 | 3.7357 | 6.9516 | 6.9516 | 6.4229 | 10.1587 | 6.9516 | 10.1587 |  | 3.2TB MU SC 2.5型 12G SAS DS ソリッドステートドライブ
販売終了 | MU(Mixed Use) | SAS SFF SC | 6400 | WD/HGST | HPE 6.4TB SAS 12G Mixed Use SFF SC SS540 SSD | P21137-B21 | 1569000 | 3 | 34242 |  | 140000 | 120000 | 1095 | 1040 | 3.6892 | 7.1008 | 7.1008 | 6.4992 | 9.8173 | 7.1008 | 9.8173 |  | 6.4TB MU SC 2.5型 12G SAS DS ソリッドステートドライブ
販売終了 | RI(Read Intensive) | SAS SFF SC | 1920 | WD/HGST | HPE 1.92TB SAS 12G Read Intensive SFF SC SS540 SSD | P21141-B21 | 416000 | 1 | 3424 |  | 130000 | 80000 | 1050 | 1040 | 3.6925 | 6.4742 | 6.4742 | 6.1263 | 8.515 | 6.4742 | 8.515 |  | 1.92TB RI SC 2.5型 12G SAS DS ソリッドステートドライブ
販売終了 | RI(Read Intensive) | NVMe U.3 SFF SC | 1920 | Kioxia | HPE 1.92TB NVMe Gen4 Mainstream Performance Read Intensive SFF SC U.3 CD6 SSD | P20131-B21 | 301000 | 1 | 3424.2188 |  | 155000 | 30000 | 5500 | 1150 | 6.3 | 11.9 | 9.9 | 11.8 | 10.1 | 10.3 | 11.9 |  | 1.92TB RI U.3 2.5型 NVMe DS ドライブ
販売終了 | RI(Read Intensive) | NVMe U.3 SFF SC | 3840 | Kioxia | HPE 3.84TB NVMe Gen4 Mainstream Performance Read Intensive SFF SC U.3 CD6 SSD | P20133-B21 | 572000 | 1 | 6848.4375 |  | 155000 | 60000 | 5900 | 2300 | 6.3 | 14.6 | 13.2 | 13.4 | 13.6 | 12.8 | 14.6 |  | 3.84TB RI U.3 2.5型 NVMe DS ドライブ
販売終了 | RI(Read Intensive) | NVMe U.3 SFF SC | 7680 | Kioxia | HPE 7.68TB NVMe Gen4 Mainstream Performance Read Intensive SFF SC U.3 CD6 SSD | P20135-B21 | 1100000 | 1 | 13696.875 |  | 155000 | 85000 | 5900 | 3800 | 6.3 | 17.4 | 17.1 | 15.3 | 18.6 | 16 | 18.6 |  | 7.68TB RI U.3 2.5型 NVMe DS ドライブ
販売終了 | RI(Read Intensive) | NVMe U.3 SFF SC | 3840 | Kioxia | HPE 3.84TB NVMe Gen4 Mainstream Performance Read Intensive SFF SCN U.3 CD6 SSD | P20141-B21 | 580000 | 1 | 6848.4375 |  | 155000 | 60000 | 5900 | 2300 | 6.3 | 14.6 | 13.2 | 13.4 | 13.6 | 12.8 | 14.6 |  | 3.84TB RI SC2 U.3 2.5型 NVMe DS ドライブ
販売終了 | RI(Read Intensive) | NVMe U.3 SFF SC | 7680 | Kioxia | HPE 7.68TB NVMe Gen4 Mainstream Performance Read Intensive SFF SCN U.3 CD6 SSD | P20143-B21 | 1108000 | 1 | 13696.875 |  | 155000 | 85000 | 5900 | 3800 | 6.3 | 17.4 | 17.1 | 15.3 | 18.6 | 16 | 18.6 |  | 7.68TB RI SC2 U.3 2.5型 NVMe DS ドライブ
販売終了 | MU(Mixed Use) | NVMe U.3 SFF SC | 1600 | Kioxia | HPE 1.6TB NVMe Gen4 Mainstream Performance Mixed Use SFF SC U.3 CD6 SSD | P20195-B21 | 318000 | 3 | 8560.5469 |  | 155000 | 87000 | 5500 | 1150 | 6.3 | 11.9 | 10.1 | 11.8 | 10.1 | 10.5 | 11.9 |  | 1.6TB MU U.3 2.5型 NVMe DS ドライブ
販売終了 | MU(Mixed Use) | NVMe U.3 SFF SC | 3200 | Kioxia | HPE 3.2TB NVMe Gen4 Mainstream Performance Mixed Use SFF SC U.3 CD6 SSD | P20197-B21 | 595000 | 3 | 17121.0938 |  | 155000 | 170000 | 5900 | 2300 | 6.3 | 14.6 | 13.4 | 13.4 | 13.6 | 12.4 | 14.6 |  | 3.2TB MU U.3 2.5型 NVMe DS ドライブ
販売終了 | MU(Mixed Use) | NVMe U.3 SFF SC | 6400 | Kioxia | HPE 6.4TB NVMe Gen4 Mainstream Performance Mixed Use SFF SC U.3 CD6 SSD | P20199-B21 | 1182000 | 3 | 34242.1875 |  | 155000 | 250000 | 5900 | 3800 | 6.3 | 17.4 | 16.8 | 15.3 | 18.6 | 14.7 | 18.6 |  | 6.4TB MU U.3 2.5型 NVMe DS ドライブ
販売終了 | MU(Mixed Use) | NVMe U.3 SFF SC | 1600 | Kioxia | HPE 1.6TB NVMe Gen4 Mainstream Performance Mixed Use SFF SCN U.3 CD6 SSD | P20203-B21 | 325000 | 3 | 8560.5469 |  | 155000 | 87000 | 5500 | 1150 | 6.3 | 11.9 | 10.1 | 11.8 | 10.1 | 10.5 | 11.9 |  | 1.6TB MU SC2 U.3 2.5型 NVMe DS ドライブ
販売終了 | MU(Mixed Use) | NVMe U.3 SFF SC | 3200 | Kioxia | HPE 3.2TB NVMe Gen4 Mainstream Performance Mixed Use SFF SCN U.3 CD6 SSD | P20205-B21 | 603000 | 3 | 17121.0938 |  | 155000 | 170000 | 5900 | 2300 | 6.3 | 14.6 | 13.4 | 13.4 | 13.6 | 12.4 | 14.6 |  | 3.2TB MU SC2 U.3 2.5型 NVMe DS ドライブ
販売終了 | MU(Mixed Use) | NVMe U.3 SFF SC | 6400 | Kioxia | HPE 6.4TB NVMe Gen4 Mainstream Performance Mixed Use SFF SCN U.3 CD6 SSD | P20207-B21 | 1189000 | 3 | 34242.1875 |  | 155000 | 250000 | 5900 | 3800 | 6.3 | 17.4 | 16.8 | 15.3 | 18.6 | 14.7 | 18.6 |  | 6.4TB MU SC2 U.3 2.5型 NVMe DS ドライブ
販売終了 | RI(Read Intensive) | NVMe U.3 SFF SC | 1920 | SKHynix | HPE 1.92TB NVMe Gen4 Mainstream Performance Read Intensive SFF SC U.3 PE8010 SSD | P19811-B21 | 301000 | 1.5 | 5382 |  | 205000 | 120000 | 6200 | 2800 | 4.4 | 8.45 | 10.75 | 10.15 | 10.92 | 9.19 | 10.92
販売終了 | RI(Read Intensive) | NVMe U.3 SFF SC | 3840 | SKHynix | HPE 3.84TB NVMe Gen4 Mainstream Performance Read Intensive SFF SC U.3 PE8010 SSD | P19815-B21 | 572000 | 1.5 | 10979 |  | 210000 | 145000 | 6200 | 3650 | 4.6 | 9.41 | 12.83 | 11.78 | 13.51 | 11.91 | 13.51
販売終了 | RI(Read Intensive) | NVMe U.3 SFF SC | 3840 | SKHynix | HPE 3.84TB NVMe Gen4 Mainstream Performance Read Intensive SFF SCN U.3 PE8010 SSD | P19817-B21 | 580000 | 1.5 | 10979 |  | 210000 | 145000 | 6200 | 3650 | 4.6 | 9.41 | 12.83 | 11.78 | 13.51 | 11.91 | 13.51
販売終了 | RI(Read Intensive) | NVMe U.3 SFF SC | 7680 | SKHynix | HPE 7.68TB NVMe Gen4 Mainstream Performance Read Intensive SFF SC U.3 PE8010 SSD | P19819-B21 | 1080000 | 1.5 | 22103 |  | 210000 | 150000 | 6200 | 3650 | 4.6788 | 14.3655 | 14.3655 | 12.3153 | 14.4003 | 14.3655 | 14.4003
販売終了 | RI(Read Intensive) | NVMe U.3 SFF SC | 7680 | SKHynix | HPE 7.68TB NVMe Gen4 Mainstream Performance Read Intensive SFF SCN U.3 PE8010 SSD | P19821-B21 | 1090000 | 1.5 | 22103 |  | 210000 | 150000 | 6200 | 3650 | 4.6788 | 14.3655 | 14.3655 | 12.3153 | 14.4003 | 14.3655 | 14.4003
販売終了 | MU(Mixed Use) | NVMe U.3 SFF SC | 1600 | SKHynix | HPE 1.6TB NVMe Gen4 Mainstream Performance Mixed Use SFF SC U.3 PE8030 SSD | P19827-B21 | 322000 | 3.8 | 11512 |  | 210000 | 270000 | 6200 | 2800 | 4.4 | 8.45 | 10.75 | 10.15 | 10.92 | 9.19 | 10.92
販売終了 | MU(Mixed Use) | NVMe U.3 SFF SC | 3200 | SKHynix | HPE 3.2TB NVMe Gen4 Mainstream Performance Mixed Use SFF SC U.3 PE8030 SSD | P19831-B21 | 621000 | 3.8 | 23143 |  | 215000 | 310000 | 6200 | 3650 | 4.6 | 9.41 | 12.83 | 11.78 | 13.51 | 11.91 | 13.51
販売終了 | MU(Mixed Use) | NVMe U.3 SFF SC | 6400 | SKHynix | HPE 6.4TB NVMe Gen4 Mainstream Performance Mixed Use SFF SCN U.3 PE8030 SSD | P19837-B21 | 1190000 | 3.8 | 46406 |  | 215000 | 320000 | 6200 | 3650 | 4.6788 | 14.3655 | 14.3655 | 12.3153 | 14.4003 | 14.3655 | 14.4003
販売終了 | RI(Read Intensive) | NVMe SFF BC | 7680 | SKHynix | HPE 7.68TB NVMe Gen4 Mainstream Performance Read Intensive SFF BC U.3 PE8010 SSD | P31189-B21 | 1080000 | 1.5 | 22103 |  | 210000 | 150000 | 6200 | 3650 | 4.6788 | 14.3655 | 14.3655 | 12.3153 | 14.4003 | 14.3655 | 14.4003
販売終了 | MU(Mixed Use) | NVMe SFF BC | 1600 | SKHynix | HPE 1.6TB NVMe Gen4 Mainstream Performance Mixed Use SFF BC U.3 PE8030 SSD | P31191-B21 | 322000 | 3.8 | 11512 |  | 210000 | 270000 | 6200 | 2800 | 4.4 | 8.45 | 10.75 | 10.15 | 10.92 | 9.19 | 10.92
販売終了 | MU(Mixed Use) | NVMe SFF BC | 3200 | SKHynix | HPE 3.2TB NVMe Gen4 Mainstream Performance Mixed Use SFF BC U.3 PE8030 SSD | P31193-B21 | 621000 | 3.8 | 23143 |  | 215000 | 310000 | 6200 | 3650 | 4.6 | 9.41 | 12.83 | 11.78 | 13.51 | 11.91 | 13.51
販売終了 | MU(Mixed Use) | NVMe SFF BC | 6400 | SKHynix | HPE 6.4TB NVMe Gen4 Mainstream Performance Mixed Use SFF BC U.3 PE8030 SSD | P31195-B21 | 1190000 | 3.8 | 46406 |  | 215000 | 320000 | 6200 | 3650 | 4.6788 | 14.3655 | 14.3655 | 12.3153 | 14.4003 | 14.3655 | 14.4003